## 仕様書別添用
【 器具リスト 】
|  |  |  | 既存照明器具種類・用途など | [6 empty] | 既存照明ランプの稼動状況 | [8 empty] | 点灯状況(参考)
NO | 棟名 | 階数 | 設置場所 | 器具種類 | サイズ | 設置方法 | 用途 | 付加機能 | 付加機能２ | 色温度 | 既設照明ランプ種類 | ランプの 消費電力 (安定器含) | 器具内 ランプ数 | 器具 台数 | ランプ 総数 | うち 間引き ランプ数 | うち 消灯 ランプ数 | うち 使用 ランプ数 | うち LED済 ランプ数 | 点灯 時間 /1日 | 使用 日数 /月
1 | 本館 | 1 | 操作室 | 逆富士形 | W100 | 天付け |  | 調光(PWM） |  | 5000 | 直管蛍光灯 FHF32EX 高出力形 【45W】 | 48 | 1 | 4 | 4 | 0 | 0 | 4 | 0 | 13 | 20
2 | 本館 | 1 | 操作室 | ライコン2個用 |  | 壁付け |  | 調光(PWM） |  | 5000 |  |  | 1 | 1 | 1 | 0 | 0 | 1
3 | 本館 | 1 | 操作室 | 埋込形 | W150 | 埋込 |  | 調光(PWM） | ルーバ | 5000 | 直管蛍光灯 FHF32EX 高出力形 【45W】 | 48 | 1 | 5 | 5 | 0 | 0 | 5 | 0 | 13 | 20
4 | 本館 | 1 | 操作室 | ライコン2個用 |  | 壁付け |  | 調光(PWM） | ルーバ | 5000 |  |  | 1 | 2 | 2 | 0 | 0 | 2
5 | 本館 | 1 | 器材室 | 逆富士形 | W160 | 天付け |  |  |  | 5000 | 直管蛍光灯 FHF32EX 高出力形 【45W】 | 48 | 2 | 1 | 2 | 0 | 0 | 2 | 0 | 13 | 20
6 | 本館 | 1 | 予備室 | 埋込形 | W150 | 埋込 |  | 調光(PWM） |  | 5000 | 直管蛍光灯 FHF32EX 高出力形 【45W】 | 48 | 1 | 4 | 4 | 0 | 0 | 4 | 0 | 13 | 20
7 | 本館 | 1 | 予備室 | ライコン2個用 |  | 壁付け |  | 調光(PWM） |  | 5000 |  |  | 1 | 1 | 1 | 0 | 0 | 1
8 | 本館 | 1 | 読影室 | 逆富士形 | W150 | 天付け |  | 調光(PWM） |  | 5000 | 直管蛍光灯 FHF32EX 高出力形 【45W】 | 48 | 1 | 2 | 2 | 0 | 0 | 2 | 0 | 13 | 20
9 | 本館 | 1 | 読影室 | ライコン2個用 |  | 壁付け |  | 調光(PWM） |  | 5000 |  |  | 1 | 1 | 1 | 0 | 0 | 1
10 | 本館 | 1 | 前室 | 埋込形 | W220 | 埋込 |  | 乳白カバー |  | 5000 | 直管蛍光灯 FHF32EX 高出力形 【45W】 | 48 | 2 | 2 | 4 | 0 | 0 | 4 | 0 | 13 | 20
11 | 本館 | 1 | 操作室前室 | 逆富士形 | W100 | 天付け |  | 調光(PWM） |  | 5000 | 直管蛍光灯 FHF32EX 高出力形 【45W】 | 48 | 1 | 2 | 2 | 0 | 0 | 2 | 0 | 13 | 20
12 | 本館 | 1 | 操作室 | 逆富士形 | W100 | 天付け |  | 調光(PWM） |  | 5000 | 直管蛍光灯 FHF32EX 高出力形 【45W】 | 48 | 1 | 2 | 2 | 0 | 0 | 2 | 0 | 13 | 20
13 | 本館 | 1 | 操作室 | ライコン2個用 |  | 壁付け |  | 調光(PWM） |  | 5000 |  |  | 1 | 1 | 1 | 0 | 0 | 1
14 | 本館 | 1 | X線TV室 | 埋込形 | W150 | 埋込 |  | 調光(PWM） |  | 5000 | 直管蛍光灯 FHF32EX 高出力形 【45W】 | 48 | 1 | 6 | 6 | 0 | 0 | 6 | 0 | 13 | 20
15 | 本館 | 1 | X線TV室 | ライコン2個用 |  | 壁付け |  | 調光(PWM） |  | 5000 |  |  | 1 | 1 | 1 | 0 | 0 | 1
16 | 本館 | 1 | スタッフルーム | 逆富士形 | W160 | 天付け |  |  |  | 5000 | 直管蛍光灯 FHF32EX 高出力形 【45W】 | 48 | 2 | 4 | 8 | 0 | 0 | 8 | 0 | 13 | 20
17 | 本館 | 1 | 当直室 | 逆富士形 | W160 | 天付け |  |  |  | 5000 | 直管蛍光灯 FHF32EX 高出力形 【45W】 | 48 | 2 | 1 | 2 | 0 | 0 | 2 | 0 | 13 | 20
18 | 本館 | 1 | 読影室 | 埋込形 | W150 | 天付け |  | 調光(PWM） | ルーバ | 5000 | 直管蛍光灯 FHF32EX 高出力形 【45W】 | 48 | 1 | 2 | 2 | 0 | 0 | 2 | 0 | 13 | 20
19 | 本館 | 1 | 読影室 | ライコン2個用 |  | 壁付け |  | 調光(PWM） |  | 5000 |  |  | 1 | 1 | 1 | 0 | 0 | 1
20 | 本館 | 1 | CPU | 逆富士形 | W100 | 天付け |  |  |  | 5000 | 直管蛍光灯 FHF32EX 高出力形 【45W】 | 48 | 1 | 2 | 2 | 0 | 0 | 2 | 0 | 13 | 20
21 | 本館 | 1 | MRI操作室 | 逆富士形 | W100 | 天付け |  | 調光(PWM） |  | 5000 | 直管蛍光灯 FHF32EX 高出力形 【45W】 | 48 | 1 | 4 | 4 | 0 | 0 | 4 | 0 | 13 | 20
22 | 本館 | 1 | MRI操作室 | ライコン2個用 |  | 壁付け |  | 調光(PWM） |  | 5000 |  |  | 1 | 1 | 1 | 0 | 0 | 1
23 | 本館 | 1 | MRI機械室 | 逆富士形 | W100 | 天付け |  |  |  | 5000 | 直管蛍光灯 FHF32EX 高出力形 【45W】 | 48 | 1 | 4 | 4 | 0 | 0 | 4 | 0 | 13 | 20
24 | 本館 | 1 | CT室 | 埋込形 | W150 | 埋込 |  | 調光(PWM） |  | 5000 | 直管蛍光灯 FHF32EX 高出力形 【45W】 | 48 | 1 | 4 | 4 | 0 | 0 | 4 | 0 | 13 | 20
25 | 本館 | 1 | CT室 | ライコン2個用 |  | 壁付け |  | 調光(PWM） |  | 5000 |  |  | 1 | 1 | 1 | 0 | 0 | 1
26 | 本館 | 1 | 操作治療計画室 | 逆富士形 | W160 | 天付け |  | 調光(PWM） |  | 5000 | 直管蛍光灯 FHF32EX 高出力形 【45W】 | 48 | 2 | 6 | 12 | 0 | 0 | 12 | 0 | 13 | 20
27 | 本館 | 1 | 操作治療計画室 | ライコン2個用 |  | 壁付け |  | 調光(PWM） |  | 5000 |  |  | 1 | 2 | 2 | 0 | 0 | 2
28 | 本館 | 1 | 工作室 | 逆富士形 | W160 | 天付け |  |  |  | 5000 | 直管蛍光灯 FHF32EX 高出力形 【45W】 | 48 | 2 | 1 | 2 | 0 | 0 | 2 | 0 | 13 | 20
29 | 本館 | 1 | 診察室 | 埋込形 | W150 | 埋込 |  | 調光(PWM） |  | 5000 | 直管蛍光灯 FHF32EX 高出力形 【45W】 | 48 | 1 | 2 | 2 | 0 | 0 | 2 | 0 | 13 | 20
30 | 本館 | 1 | 診察室 | ライコン2個用 |  | 壁付け |  | 調光(PWM） |  | 5000 |  |  | 1 | 1 | 1 | 0 | 0 | 1
31 | 本館 | 1 | 面談室 | 逆富士形 | W160 | 天付け |  |  |  | 5000 | 直管蛍光灯 FHF32EX 高出力形 【45W】 | 48 | 2 | 2 | 4 | 0 | 0 | 4 | 0 | 13 | 20
32 | 本館 | 1 | 読影室 | 逆富士形 | W150 | 埋込 |  | 調光(PWM） | ルーバ | 5000 | 直管蛍光灯 FHF32EX 高出力形 【45W】 | 48 | 1 | 1 | 1 | 0 | 0 | 1 | 0 | 13 | 20
33 | 本館 | 1 | 読影室 | ライコン2個用 |  | 壁付け |  | 調光(PWM） |  | 5000 |  |  | 1 | 1 | 1 | 0 | 0 | 1
34 | 本館 | 1 | RI室 | 埋込形 | W220 | 埋込 |  | 乳白カバー |  | 5000 | 直管蛍光灯 FHF32EX 高出力形 【45W】 | 48 | 2 | 3 | 6 | 0 | 0 | 6 | 0 | 13 | 20
35 | 本館 | 1 | 処置室 | 埋込形 | W220 | 埋込 |  | 乳白カバー |  | 5000 | 直管蛍光灯 FHF32EX 高出力形 【45W】 | 48 | 2 | 2 | 4 | 0 | 0 | 4 | 0 | 13 | 20
36 | 本館 | 1 | 処置室 | 表示灯 |  | 壁付け |  | 乳白カバー |  | 5000 | 直管蛍光灯 FL10 【10W】 | 13 | 1 | 1 | 1 | 0 | 0 | 1 | 0 | 13 | 20
37 | 本館 | 1 | 陽電子準備室 | 逆富士形 | W160 | 天付け |  |  |  | 5000 | 直管蛍光灯 FHF32EX 高出力形 【45W】 | 48 | 2 | 2 | 4 | 0 | 0 | 4 | 0 | 13 | 20
38 | 本館 | 1 | PET室 | 埋込形 | W150 | 埋込 |  | 調光(PWM） |  | 5000 | 直管蛍光灯 FHF32EX 高出力形 【45W】 | 48 | 1 | 4 | 4 | 0 | 0 | 4 | 0 | 13 | 20
39 | 本館 | 1 | PET室 | ライコン2個用 |  | 壁付け |  | 調光(PWM） |  | 5000 |  |  | 1 | 1 | 1 | 0 | 0 | 1
40 | 本館 | 1 | CPU | 逆富士形 |  | 天付け |  |  |  | 5000 | 直管蛍光灯 FHF32EX 高出力形 【45W】 | 48 | 2 | 1 | 2 | 0 | 0 | 2 | 0 | 13 | 20
41 | 本館 | 1 | 操作室 | 逆富士形 | W150 | 天付け |  | 調光(PWM） |  | 5000 | 直管蛍光灯 FHF32EX 高出力形 【45W】 | 48 | 1 | 2 | 2 | 0 | 0 | 2 | 0 | 13 | 20
42 | 本館 | 1 | 操作室 | ライコン2個用 |  | 壁付け |  | 調光(PWM） |  | 5000 |  |  | 1 | 1 | 1 | 0 | 0 | 1
43 | 本館 | 1 | RI室 | 埋込形 | W150 | 埋込 |  | 調光(PWM） |  | 5000 | 直管蛍光灯 FHF32EX 高出力形 【45W】 | 48 | 1 | 4 | 4 | 0 | 0 | 4 | 0 | 13 | 20
44 | 本館 | 1 | RI室 | ライコン2個用 |  | 壁付け |  | 調光(PWM） |  | 5000 |  |  | 1 | 1 | 1 | 0 | 0 | 1
45 | 本館 | 1 | 処置室 | 埋込形 | W220 | 埋込 |  | 乳白カバー |  | 5000 | 直管蛍光灯 FHF32EX 高出力形 【45W】 | 48 | 2 | 4 | 8 | 0 | 0 | 8 | 0 | 13 | 20
46 | 本館 | 1 | 前室 | 逆富士形 | W160 | 天付け |  |  |  | 5000 | 直管蛍光灯 FHF32EX 高出力形 【45W】 | 48 | 2 | 1 | 2 | 0 | 0 | 2 | 0 | 13 | 20
47 | 本館 | 1 | リニアック | 埋込形 | W220 | 埋込 |  |  | 乳白カバー | 5000 | 直管蛍光灯 FHF32EX 高出力形 【45W】 | 48 | 2 | 6 | 12 | 0 | 0 | 12 | 0 | 13 | 20
48 | 本館 | 1 | MR | トラフ形 |  | 壁付け |  |  | 両反射笠 | 5000 | 直管蛍光灯 FHF32EX 高出力形 【45W】 | 48 | 1 | 3 | 3 | 0 | 0 | 3 | 0 | 1 | 10
49 | 本館 | 1 | 診察室1 | 埋込形 | W220 | 埋込 |  |  |  | 5000 | 直管蛍光灯 FHF32EX 高出力形 【45W】 | 48 | 2 | 2 | 4 | 0 | 0 | 4 | 0 | 13 | 20
50 | 本館 | 1 | 診察室2 | 埋込形 | W220 | 埋込 |  |  |  | 5000 | 直管蛍光灯 FHF32EX 高出力形 【45W】 | 48 | 2 | 2 | 4 | 0 | 0 | 4 | 0 | 13 | 20
51 | 本館 | 1 | スタッフルーム | 逆富士形 | W160 | 天付け |  |  |  | 5000 | 直管蛍光灯 FHF32EX 高出力形 【45W】 | 48 | 2 | 1 | 2 | 0 | 0 | 2 | 0 | 13 | 20
52 | 本館 | 1 | 清浄室 | 逆富士形 | W100 | 天付け |  |  |  | 5000 | 直管蛍光灯 FHF32EX 高出力形 【45W】 | 48 | 1 | 1 | 1 | 0 | 0 | 1 | 0 | 13 | 20
53 | 本館 | 1 | 相談コーナー | 逆富士形 | W160 | 天付け |  |  |  | 5000 | 直管蛍光灯 FHF32EX 高出力形 【45W】 | 48 | 2 | 1 | 2 | 0 | 0 | 2 | 0 | 13 | 20
54 | 本館 | 1 | 処置室 | 埋込形 | W220 | 埋込 |  | 乳白カバー |  | 5000 | 直管蛍光灯 FHF32EX 高出力形 【45W】 | 48 | 2 | 4 | 8 | 0 | 0 | 8 | 0 | 13 | 20
55 | 本館 | 1 | 器材室 | 逆富士形 | W160 | 天付け |  |  |  | 5000 | 直管蛍光灯 FHF32EX 高出力形 【45W】 | 48 | 2 | 2 | 4 | 0 | 0 | 4 | 0 | 13 | 20
56 | 本館 | 1 | 処置室2 | 埋込形 | W220 | 埋込 |  | 乳白カバー |  | 5000 | 直管蛍光灯 FHF32EX 高出力形 【45W】 | 48 | 2 | 4 | 8 | 0 | 0 | 8 | 0 | 13 | 20
57 | 本館 | 1 | 処置室1 | 埋込形 | W220 | 埋込 |  | 乳白カバー |  | 5000 | 直管蛍光灯 FHF32EX 高出力形 【45W】 | 48 | 2 | 1 | 2 | 0 | 0 | 2 | 0 | 13 | 20
58 | 本館 | 1 | 処置室2 | 埋込形 | W220 | 埋込 |  | 乳白カバー |  | 5000 | 直管蛍光灯 FHF32EX 高出力形 【45W】 | 48 | 2 | 1 | 2 | 0 | 0 | 2 | 0 | 13 | 20
59 | 本館 | 1 | 処置室3 | 埋込形 | W220 | 埋込 |  | 乳白カバー |  | 5000 | 直管蛍光灯 FHF32EX 高出力形 【45W】 | 48 | 2 | 1 | 2 | 0 | 0 | 2 | 0 | 13 | 20
60 | 本館 | 1 | 処置室4 | 埋込形 | W220 | 埋込 |  | 乳白カバー |  | 5000 | 直管蛍光灯 FHF32EX 高出力形 【45W】 | 48 | 2 | 1 | 2 | 0 | 0 | 2 | 0 | 13 | 20
61 | 本館 | 1 | 処置室5 | 埋込形 | W220 | 埋込 |  | 乳白カバー |  | 5000 | 直管蛍光灯 FHF32EX 高出力形 【45W】 | 48 | 2 | 1 | 2 | 0 | 0 | 2 | 0 | 13 | 20
62 | 本館 | 1 | 処置室6 | 埋込形 | W220 | 埋込 |  | 乳白カバー |  | 5000 | 直管蛍光灯 FHF32EX 高出力形 【45W】 | 48 | 2 | 1 | 2 | 0 | 0 | 2 | 0 | 13 | 20
63 | 本館 | 1 | 処置室7 | 埋込形 | W220 | 埋込 |  | 乳白カバー |  | 5000 | 直管蛍光灯 FHF32EX 高出力形 【45W】 | 48 | 2 | 1 | 2 | 0 | 0 | 2 | 0 | 13 | 20
64 | 本館 | 1 | 処置室8 | 埋込形 | W220 | 埋込 |  | 乳白カバー |  | 5000 | 直管蛍光灯 FHF32EX 高出力形 【45W】 | 48 | 2 | 1 | 2 | 0 | 0 | 2 | 0 | 13 | 20
65 | 本館 | 1 | 通路 | 埋込形 | W220 | 埋込 |  | 乳白カバー |  | 5000 | 直管蛍光灯 FHF32EX 高出力形 【45W】 | 48 | 2 | 7 | 14 | 0 | 0 | 14 | 0 | 13 | 20
66 | 本館 | 1 | 通路2 | 埋込形 | W220 | 埋込 |  |  |  | 5000 | 直管蛍光灯 FHF32EX 高出力形 【45W】 | 48 | 2 | 8 | 16 | 0 | 0 | 16 | 0 | 13 | 20
67 | 本館 | 1 | 防災センター当直室 | 逆富士形 | W160 | 天付け |  |  |  | 5000 | 直管蛍光灯 FHF32EX 高出力形 【45W】 | 48 | 2 | 1 | 2 | 0 | 0 | 2 | 0 | 13 | 20
68 | 本館 | 1 | 時間外投薬 | 逆富士形 | W160 | 天付け |  |  |  | 5000 | 直管蛍光灯 FHF32EX 高出力形 【45W】 | 48 | 2 | 2 | 4 | 0 | 0 | 4 | 0 | 13 | 20
69 | 本館 | 1 | 医事課 | 逆富士形 | W160 | 天付け |  |  |  | 5000 | 直管蛍光灯 FHF32EX 高出力形 【45W】 | 48 | 2 | 12 | 24 | 0 | 0 | 24 | 0 | 13 | 20
70 | 本館 | 1 | 相談事務室 | 逆富士形 | W160 | 天付け |  |  |  | 5000 | 直管蛍光灯 FHF32EX 高出力形 【45W】 | 48 | 2 | 11 | 22 | 0 | 0 | 22 | 0 | 13 | 20
71 | 本館 | 1 | 相談室3 | 埋込形 | W220 | 埋込 |  |  |  | 5000 | 直管蛍光灯 FHF32EX 高出力形 【45W】 | 48 | 2 | 1 | 2 | 0 | 0 | 2 | 0 | 13 | 20
72 | 本館 | 1 | 相談室2 | 埋込形 | W220 | 埋込 |  |  |  | 5000 | 直管蛍光灯 FHF32EX 高出力形 【45W】 | 48 | 2 | 1 | 2 | 0 | 0 | 2 | 0 | 13 | 20
73 | 本館 | 1 | 相談室1 | 埋込形 | W220 | 埋込 |  |  |  | 5000 | 直管蛍光灯 FHF32EX 高出力形 【45W】 | 48 | 2 | 1 | 2 | 0 | 0 | 2 | 0 | 13 | 20
74 | 本館 | 1 | EPS | トラフ形 |  | 天付け |  |  |  | 5000 | 直管蛍光灯 FHF32EX 高出力形 【45W】 | 48 | 1 | 1 | 1 | 0 | 0 | 1 | 0 | 1 | 10
75 | 本館 | 1 | 予備室 | 逆富士形 | W160 | 天付け |  |  |  | 5000 | 直管蛍光灯 FHF32EX 高出力形 【45W】 | 48 | 2 | 4 | 8 | 0 | 0 | 8 | 0 | 1 | 10
76 | 本館 | 1 | PSDS | トラフ形 |  | 天付け |  |  |  | 5000 | 直管蛍光灯 FHF32EX 高出力形 【45W】 | 48 | 1 | 2 | 2 | 0 | 0 | 2 | 0 | 1 | 10
77 | 本館 | 1 | ボランティア控室 | 埋込形 | W220 | 埋込 |  |  |  | 5000 | 直管蛍光灯 FHF32EX 高出力形 【45W】 | 48 | 2 | 3 | 6 | 0 | 0 | 6 | 0 | 13 | 20
78 | 本館 | 1 | EPS | トラフ形 |  | 天付け |  |  |  | 5000 | 直管蛍光灯 FHF32EX 高出力形 【45W】 | 48 | 1 | 3 | 3 | 0 | 0 | 3 | 0 | 1 | 10
79 | 本館 | 1 | PS | トラフ形 |  | 天付け |  |  |  | 5000 | 直管蛍光灯 FHF32EX 高出力形 【45W】 | 48 | 1 | 1 | 1 | 0 | 0 | 1 | 0 | 1 | 10
80 | 本館 | 1 | PS | トラフ形 |  | 天付け |  |  |  | 5000 | 直管蛍光灯 FHF32EX 高出力形 【45W】 | 48 | 1 | 2 | 2 | 0 | 0 | 2 | 0 | 1 | 10
81 | 本館 | 1 | 採血室 | 埋込形 | W220 | 埋込 |  |  |  | 5000 | 直管蛍光灯 FHF32EX 高出力形 【45W】 | 48 | 2 | 5 | 10 | 0 | 0 | 10 | 0 | 13 | 20
82 | 本館 | 1 | 採血室 | 埋込形 | W150 | 埋込 |  |  |  | 5000 | 直管蛍光灯 FHF32EX 高出力形 【45W】 | 48 | 1 | 3 | 3 | 0 | 0 | 3 | 0 | 13 | 20
83 | 本館 | 1 | 予診室 | 逆富士形 | W100 | 天付け |  |  |  | 5000 | 直管蛍光灯 FHF32EX 高出力形 【45W】 | 48 | 1 | 8 | 8 | 0 | 0 | 8 | 0 | 13 | 20
84 | 本館 | 1 | 多目的室 | 埋込形 | W220 | 埋込 |  |  |  | 5000 | 直管蛍光灯 FHF32EX 高出力形 【45W】 | 48 | 2 | 2 | 4 | 0 | 0 | 4 | 0 | 13 | 20
85 | 本館 | 1 | 診察室12 | 埋込形 | W220 | 埋込 |  |  |  | 5000 | 直管蛍光灯 FHF32EX 高出力形 【45W】 | 48 | 2 | 2 | 4 | 0 | 0 | 4 | 0 | 13 | 20
86 | 本館 | 1 | 診察室11 | 埋込形 | W220 | 埋込 |  |  |  | 5000 | 直管蛍光灯 FHF32EX 高出力形 【45W】 | 48 | 2 | 2 | 4 | 0 | 0 | 4 | 0 | 13 | 20
87 | 本館 | 1 | 診察室10 | 埋込形 | W220 | 埋込 |  |  |  | 5000 | 直管蛍光灯 FHF32EX 高出力形 【45W】 | 48 | 2 | 2 | 4 | 0 | 0 | 4 | 0 | 13 | 20
88 | 本館 | 1 | 診察室2 | 埋込形 | W220 | 埋込 |  | 調光(PWM） |  | 5000 | 直管蛍光灯 FHF32EX 高出力形 【45W】 | 48 | 2 | 2 | 4 | 0 | 0 | 4 | 0 | 13 | 20
89 | 本館 | 1 | 診察室2 | ライコン2個用 |  | 壁付け |  | 調光(PWM） |  | 5000 |  |  | 1 | 1 | 1 | 0 | 0 | 1
90 | 本館 | 1 | 診察室3 | 埋込形 | W220 | 埋込 |  | 調光(PWM） |  | 5000 | 直管蛍光灯 FHF32EX 高出力形 【45W】 | 48 | 2 | 2 | 4 | 0 | 0 | 4 | 0 | 13 | 20
91 | 本館 | 1 | 診察室3 | ライコン2個用 |  | 壁付け |  | 調光(PWM） |  | 5000 |  |  | 1 | 1 | 1 | 0 | 0 | 1
92 | 本館 | 1 | 診察室4 | 埋込形 | W220 | 埋込 |  | 調光(PWM） |  | 5000 | 直管蛍光灯 FHF32EX 高出力形 【45W】 | 48 | 2 | 2 | 4 | 0 | 0 | 4 | 0 | 13 | 20
93 | 本館 | 1 | 診察室4 | ライコン2個用 |  | 壁付け |  | 調光(PWM） |  | 5000 |  |  | 1 | 1 | 1 | 0 | 0 | 1
94 | 本館 | 1 | 処置室 | 埋込形 | W220 | 埋込 |  |  |  | 5000 | 直管蛍光灯 FHF32EX 高出力形 【45W】 | 48 | 2 | 5 | 10 | 0 | 0 | 10 | 0 | 13 | 20
95 | 本館 | 1 | 説明室 | 埋込形 | W220 | 埋込 |  |  |  | 5000 | 直管蛍光灯 FHF32EX 高出力形 【45W】 | 48 | 2 | 1 | 2 | 0 | 0 | 2 | 0 | 13 | 20
96 | 本館 | 1 | 洗浄消毒室 | 逆富士形 | W160 | 天付け |  |  |  | 5000 | 直管蛍光灯 FHF32EX 高出力形 【45W】 | 48 | 2 | 3 | 6 | 0 | 0 | 6 | 0 | 13 | 20
97 | 本館 | 1 | 準備室 | 逆富士形 | W160 | 天付け |  |  |  | 5000 | 直管蛍光灯 FHF32EX 高出力形 【45W】 | 48 | 2 | 2 | 4 | 0 | 0 | 4 | 0 | 13 | 20
98 | 本館 | 1 | 内視鏡室1 | 埋込形 | W220 | 埋込 |  | 調光(PWM） |  | 5000 | 直管蛍光灯 FHF32EX 高出力形 【45W】 | 48 | 2 | 4 | 8 | 0 | 0 | 8 | 0 | 13 | 20
99 | 本館 | 1 | 内視鏡室1 | ライコン2個用 |  | 壁付け |  | 調光(PWM） |  | 5000 |  |  | 1 | 1 | 1 | 0 | 0 | 1
100 | 本館 | 1 | 内視鏡室1操作室 | 逆富士形 | W160 | 天付け |  |  |  | 5000 | 直管蛍光灯 FHF32EX 高出力形 【45W】 | 48 | 2 | 2 | 4 | 0 | 0 | 4 | 0 | 13 | 20
101 | 本館 | 1 | 内視鏡室1操作室 | 逆富士形 | W100 | 天付け |  |  |  | 5000 | 直管蛍光灯 FHF32EX 高出力形 【45W】 | 48 | 1 | 1 | 1 | 0 | 0 | 1 | 0 | 13 | 20
102 | 本館 | 1 | 診察室1 | 埋込形 | W220 | 埋込 |  |  |  | 5000 | 直管蛍光灯 FHF32EX 高出力形 【45W】 | 48 | 2 | 2 | 4 | 0 | 0 | 4 | 0 | 13 | 20
103 | 本館 | 1 | 診察室2 | 埋込形 | W220 | 埋込 |  |  |  | 5000 | 直管蛍光灯 FHF32EX 高出力形 【45W】 | 48 | 2 | 2 | 4 | 0 | 0 | 4 | 0 | 13 | 20
104 | 本館 | 1 | 検査室 | 埋込形 | W220 | 埋込 |  |  |  | 5000 | 直管蛍光灯 FHF32EX 高出力形 【45W】 | 48 | 2 | 4 | 8 | 0 | 0 | 8 | 0 | 13 | 20
105 | 本館 | 1 | 処置室 | 埋込形 | W220 | 埋込 |  |  |  | 5000 | 直管蛍光灯 FHF32EX 高出力形 【45W】 | 48 | 2 | 2 | 4 | 0 | 0 | 4 | 0 | 13 | 20
106 | 本館 | 1 | 診察室7 | 埋込形 | W220 | 埋込 |  |  |  | 5000 | 直管蛍光灯 FHF32EX 高出力形 【45W】 | 48 | 2 | 2 | 4 | 0 | 0 | 4 | 0 | 13 | 20
107 | 本館 | 1 | 診察室8 | 埋込形 | W220 | 埋込 |  |  |  | 5000 | 直管蛍光灯 FHF32EX 高出力形 【45W】 | 48 | 2 | 2 | 4 | 0 | 0 | 4 | 0 | 13 | 20
108 | 本館 | 1 | 診察室9 | 埋込形 | W220 | 埋込 |  |  |  | 5000 | 直管蛍光灯 FHF32EX 高出力形 【45W】 | 48 | 2 | 2 | 4 | 0 | 0 | 4 | 0 | 13 | 20
109 | 本館 | 1 | 診察室10 | 埋込形 | W220 | 埋込 |  |  |  | 5000 | 直管蛍光灯 FHF32EX 高出力形 【45W】 | 48 | 2 | 2 | 4 | 0 | 0 | 4 | 0 | 13 | 20
110 | 本館 | 1 | 診察室11 | 埋込形 | W220 | 埋込 |  |  |  | 5000 | 直管蛍光灯 FHF32EX 高出力形 【45W】 | 48 | 2 | 2 | 4 | 0 | 0 | 4 | 0 | 13 | 20
111 | 本館 | 1 | 診察室5 | 埋込形 | W220 | 埋込 |  |  |  | 5000 | 直管蛍光灯 FHF32EX 高出力形 【45W】 | 48 | 2 | 2 | 4 | 0 | 0 | 4 | 0 | 13 | 20
112 | 本館 | 1 | 診察室4 | 埋込形 | W220 | 埋込 |  |  |  | 5000 | 直管蛍光灯 FHF32EX 高出力形 【45W】 | 48 | 2 | 2 | 4 | 0 | 0 | 4 | 0 | 13 | 20
113 | 本館 | 1 | 診察室3 | 埋込形 | W220 | 埋込 |  |  |  | 5000 | 直管蛍光灯 FHF32EX 高出力形 【45W】 | 48 | 2 | 2 | 4 | 0 | 0 | 4 | 0 | 13 | 20
114 | 本館 | 1 | 診察室2 | 埋込形 | W220 | 埋込 |  |  |  | 5000 | 直管蛍光灯 FHF32EX 高出力形 【45W】 | 48 | 2 | 2 | 4 | 0 | 0 | 4 | 0 | 13 | 20
115 | 本館 | 1 | 診察室1 | 埋込形 | W220 | 埋込 |  |  |  | 5000 | 直管蛍光灯 FHF32EX 高出力形 【45W】 | 48 | 2 | 2 | 4 | 0 | 0 | 4 | 0 | 13 | 20
116 | 本館 | 1 | 診察室5 | 埋込形 | W220 | 埋込 |  |  |  | 5000 | 直管蛍光灯 FHF32EX 高出力形 【45W】 | 48 | 2 | 2 | 4 | 0 | 0 | 4 | 0 | 13 | 20
117 | 本館 | 1 | 診察室6 | 埋込形 | W220 | 埋込 |  |  |  | 5000 | 直管蛍光灯 FHF32EX 高出力形 【45W】 | 48 | 2 | 2 | 4 | 0 | 0 | 4 | 0 | 13 | 20
118 | 本館 | 1 | 診察室7 | 埋込形 | W220 | 埋込 |  |  |  | 5000 | 直管蛍光灯 FHF32EX 高出力形 【45W】 | 48 | 2 | 2 | 4 | 0 | 0 | 4 | 0 | 13 | 20
119 | 本館 | 1 | 診察室8 | 埋込形 | W220 | 埋込 |  |  |  | 5000 | 直管蛍光灯 FHF32EX 高出力形 【45W】 | 48 | 2 | 2 | 4 | 0 | 0 | 4 | 0 | 13 | 20
120 | 本館 | 1 | 診察室9 | 埋込形 | W220 | 埋込 |  |  |  | 5000 | 直管蛍光灯 FHF32EX 高出力形 【45W】 | 48 | 2 | 2 | 4 | 0 | 0 | 4 | 0 | 13 | 20
121 | 本館 | 1 | 処置室12 | 埋込形 | W220 | 埋込 |  | 乳白カバー |  | 5000 | 直管蛍光灯 FHF32EX 高出力形 【45W】 | 48 | 2 | 2 | 4 | 0 | 0 | 4 | 0 | 13 | 20
122 | 本館 | 1 | 処置室11 | 埋込形 | W220 | 埋込 |  | 乳白カバー |  | 5000 | 直管蛍光灯 FHF32EX 高出力形 【45W】 | 48 | 2 | 2 | 4 | 0 | 0 | 4 | 0 | 13 | 20
123 | 本館 | 1 | 中央処置室 | 埋込形 | W220 | 埋込 |  |  |  | 5000 | 直管蛍光灯 FHF32EX 高出力形 【45W】 | 48 | 2 | 11 | 22 | 0 | 0 | 22 | 0 | 13 | 20
124 | 本館 | 1 | 診察室1 | 埋込形 | W220 | 埋込 |  |  |  | 5000 | 直管蛍光灯 FHF32EX 高出力形 【45W】 | 48 | 2 | 2 | 4 | 0 | 0 | 4 | 0 | 13 | 20
125 | 本館 | 1 | 診察室2 | 埋込形 | W220 | 埋込 |  |  |  | 5000 | 直管蛍光灯 FHF32EX 高出力形 【45W】 | 48 | 2 | 2 | 4 | 0 | 0 | 4 | 0 | 13 | 20
126 | 本館 | 1 | 診察室3 | 埋込形 | W220 | 埋込 |  |  |  | 5000 | 直管蛍光灯 FHF32EX 高出力形 【45W】 | 48 | 2 | 2 | 4 | 0 | 0 | 4 | 0 | 13 | 20
127 | 本館 | 1 | 診察室4 | 埋込形 | W220 | 埋込 |  |  |  | 5000 | 直管蛍光灯 FHF32EX 高出力形 【45W】 | 48 | 2 | 2 | 4 | 0 | 0 | 4 | 0 | 13 | 20
128 | 本館 | 1 | MR | トラフ形 |  | 壁付け |  |  |  | 5000 | 直管蛍光灯 FHF32EX 高出力形 【45W】 | 48 | 1 | 1 | 1 | 0 | 0 | 1 | 0 | 1 | 10
129 | 本館 | 1 | 診察室11 | 埋込形 | W220 | 埋込 |  |  |  | 5000 | 直管蛍光灯 FHF32EX 高出力形 【45W】 | 48 | 2 | 2 | 4 | 0 | 0 | 4 | 0 | 13 | 20
130 | 本館 | 1 | 診察室10 | 埋込形 | W220 | 埋込 |  |  |  | 5000 | 直管蛍光灯 FHF32EX 高出力形 【45W】 | 48 | 2 | 2 | 4 | 0 | 0 | 4 | 0 | 13 | 20
131 | 本館 | 1 | 診察室8 | 埋込形 | W220 | 埋込 |  | 乳白カバー |  | 5000 | 直管蛍光灯 FHF32EX 高出力形 【45W】 | 48 | 2 | 4 | 8 | 0 | 0 | 8 | 0 | 13 | 20
132 | 本館 | 1 | 診察室9 | 埋込形 | W220 | 埋込 |  |  |  | 5000 | 直管蛍光灯 FHF32EX 高出力形 【45W】 | 48 | 2 | 2 | 4 | 0 | 0 | 4 | 0 | 13 | 20
133 | 本館 | 1 | 待合室 | トラフ形 |  | 天付け | 間接照明 |  |  | 3000 | 直管蛍光灯 FHF32EX 【32W】 | 35 | 1 | 40 | 40 | 0 | 0 | 40 | 0 | 13 | 20
134 | 本館 | 1 | 待合室 | トラフ形 |  | 天付け | 間接照明 |  |  | 3000 | 直管蛍光灯 FHF32EX 【32W】 | 35 | 1 | 40 | 40 | 0 | 0 | 40 | 0 | 13 | 20
135 | 本館 | 1 | 待合室 | トラフ形 |  | 天付け | 間接照明 |  |  | 3000 | 直管蛍光灯 FHF32EX 【32W】 | 35 | 1 | 40 | 40 | 0 | 0 | 40 | 0 | 13 | 20
136 | 本館 | 2 | 診察室1 | 埋込形 | W220 | 埋込 |  |  |  | 5000 | 直管蛍光灯 FHF32EX 高出力形 【45W】 | 48 | 2 | 2 | 4 | 0 | 0 | 4 | 0 | 13 | 20
137 | 本館 | 2 | 診察室2 | 埋込形 | W220 | 埋込 |  |  |  | 5000 | 直管蛍光灯 FHF32EX 高出力形 【45W】 | 48 | 2 | 2 | 4 | 0 | 0 | 4 | 0 | 13 | 20
138 | 本館 | 2 | 診察室3 | 埋込形 | W220 | 埋込 |  |  |  | 5000 | 直管蛍光灯 FHF32EX 高出力形 【45W】 | 48 | 2 | 2 | 4 | 0 | 0 | 4 | 0 | 13 | 20
139 | 本館 | 2 | 診察室4 | 埋込形 | W220 | 埋込 |  |  |  | 5000 | 直管蛍光灯 FHF32EX 高出力形 【45W】 | 48 | 2 | 2 | 4 | 0 | 0 | 4 | 0 | 13 | 20
140 | 本館 | 2 | 健診検査室 | 逆富士形 | W160 | 天付け |  |  |  | 5000 | 直管蛍光灯 FHF32EX 高出力形 【45W】 | 48 | 2 | 3 | 6 | 0 | 0 | 6 | 0 | 13 | 20
141 | 本館 | 2 | 健診検査室2 | 逆富士形 | W160 | 天付け |  |  |  | 5000 | 直管蛍光灯 FHF32EX 高出力形 【45W】 | 48 | 2 | 1 | 2 | 0 | 0 | 2 | 0 | 13 | 20
142 | 本館 | 2 | スタッフ室 | 逆富士形 | W160 | 天付け |  |  |  | 5000 | 直管蛍光灯 FHF32EX 高出力形 【45W】 | 48 | 2 | 2 | 4 | 0 | 0 | 4 | 0 | 13 | 20
143 | 本館 | 2 | 健診検査室1 | 逆富士形 | W160 | 天付け |  |  |  | 5000 | 直管蛍光灯 FHF32EX 高出力形 【45W】 | 48 | 2 | 1 | 2 | 0 | 0 | 2 | 0 | 13 | 20
144 | 本館 | 2 | 健診検査室 | 埋込形 | W220 | 埋込 |  | 乳白カバー |  | 5000 | 直管蛍光灯 FHF32EX 高出力形 【45W】 | 48 | 2 | 6 | 12 | 0 | 0 | 12 | 0 | 13 | 20
145 | 本館 | 2 | 産科検査室 | 埋込形 | W220 | 埋込 |  |  |  | 5000 | 直管蛍光灯 FHF32EX 高出力形 【45W】 | 48 | 2 | 2 | 4 | 0 | 0 | 4 | 0 | 13 | 20
146 | 本館 | 2 | 指導室 | 埋込形 | W220 | 埋込 |  |  |  | 5000 | 直管蛍光灯 FHF32EX 高出力形 【45W】 | 48 | 2 | 2 | 4 | 0 | 0 | 4 | 0 | 13 | 20
147 | 本館 | 2 | 診察室 | 埋込形 | W220 | 埋込 |  |  |  | 5000 | 直管蛍光灯 FHF32EX 高出力形 【45W】 | 48 | 2 | 2 | 4 | 0 | 0 | 4 | 0 | 13 | 20
148 | 本館 | 2 | 内診室 | 埋込形 | W220 | 埋込 |  |  |  | 5000 | 直管蛍光灯 FHF32EX 高出力形 【45W】 | 48 | 2 | 2 | 4 | 0 | 0 | 4 | 0 | 13 | 20
149 | 本館 | 2 | 内診室 | 埋込形 | W220 | 埋込 |  |  |  | 5000 | 直管蛍光灯 FHF32EX 高出力形 【45W】 | 48 | 2 | 2 | 4 | 0 | 0 | 4 | 0 | 13 | 20
150 | 本館 | 2 | 診察室 | 埋込形 | W220 | 埋込 |  |  |  | 5000 | 直管蛍光灯 FHF32EX 高出力形 【45W】 | 48 | 2 | 2 | 4 | 0 | 0 | 4 | 0 | 13 | 20
151 | 本館 | 2 | 処置室 | 埋込形 | W220 | 埋込 |  |  |  | 5000 | 直管蛍光灯 FHF32EX 高出力形 【45W】 | 48 | 2 | 2 | 4 | 0 | 0 | 4 | 0 | 13 | 20
152 | 本館 | 2 | 診察室 | 埋込形 | W220 | 埋込 |  |  |  | 5000 | 直管蛍光灯 FHF32EX 高出力形 【45W】 | 48 | 2 | 2 | 4 | 0 | 0 | 4 | 0 | 13 | 20
153 | 本館 | 2 | 内診室 | 埋込形 | W220 | 埋込 |  |  |  | 5000 | 直管蛍光灯 FHF32EX 高出力形 【45W】 | 48 | 2 | 2 | 4 | 0 | 0 | 4 | 0 | 13 | 20
154 | 本館 | 2 | 内診室 | 埋込形 | W220 | 埋込 |  |  |  | 5000 | 直管蛍光灯 FHF32EX 高出力形 【45W】 | 48 | 2 | 2 | 4 | 0 | 0 | 4 | 0 | 13 | 20
155 | 本館 | 2 | 診察室 | 埋込形 | W220 | 埋込 |  |  |  | 5000 | 直管蛍光灯 FHF32EX 高出力形 【45W】 | 48 | 2 | 2 | 4 | 0 | 0 | 4 | 0 | 13 | 20
156 | 本館 | 2 | 清浄室 | 逆富士形 | W160 | 天付け |  |  |  | 5000 | 直管蛍光灯 FHF32EX 高出力形 【45W】 | 48 | 2 | 1 | 2 | 0 | 0 | 2 | 0 | 13 | 20
157 | 本館 | 2 | 説明室 | 埋込形 | W220 | 埋込 |  |  |  | 5000 | 直管蛍光灯 FHF32EX 高出力形 【45W】 | 48 | 2 | 1 | 2 | 0 | 0 | 2 | 0 | 13 | 20
158 | 本館 | 2 | 処置室 | 埋込形 | W220 | 埋込 |  | 乳白カバー |  | 5000 | 直管蛍光灯 FHF32EX 高出力形 【45W】 | 48 | 2 | 2 | 4 | 0 | 0 | 4 | 0 | 13 | 20
159 | 本館 | 2 | 尿道膀胱検査室 | 埋込形 | W220 | 埋込 |  | 乳白カバー |  | 5000 | 直管蛍光灯 FHF32EX 高出力形 【45W】 | 48 | 2 | 2 | 4 | 0 | 0 | 4 | 0 | 13 | 20
160 | 本館 | 2 | 処置室 | 埋込形 | W220 | 埋込 |  | 調光(PWM） | 乳白カバー | 5000 | 直管蛍光灯 FHF32EX 高出力形 【45W】 | 48 | 2 | 2 | 4 | 0 | 0 | 4 | 0 | 13 | 20
161 | 本館 | 2 | 処置室 | ライコン2個用 |  | 埋込 |  | 調光(PWM） |  | 5000 |  |  | 1 | 1 | 1 | 0 | 0 | 1
162 | 本館 | 2 | 処置室 | 埋込形 | W220 | 埋込 |  |  |  | 5000 | 直管蛍光灯 FHF32EX 高出力形 【45W】 | 48 | 2 | 2 | 4 | 0 | 0 | 4 | 0 | 13 | 20
163 | 本館 | 2 | 診察室 | 埋込形 | W220 | 埋込 |  |  |  | 5000 | 直管蛍光灯 FHF32EX 高出力形 【45W】 | 48 | 2 | 2 | 4 | 0 | 0 | 4 | 0 | 13 | 20
164 | 本館 | 2 | 診察室 | 埋込形 | W220 | 埋込 |  |  |  | 5000 | 直管蛍光灯 FHF32EX 高出力形 【45W】 | 48 | 2 | 2 | 4 | 0 | 0 | 4 | 0 | 13 | 20
165 | 本館 | 2 | 倉庫 | 逆富士形 | W100 | 天付け |  |  |  | 5000 | 直管蛍光灯 FHF32EX 高出力形 【45W】 | 48 | 1 | 1 | 1 | 0 | 0 | 1 | 0 | 13 | 20
166 | 本館 | 2 | 診察室 | 埋込形 | W220 | 埋込 |  |  |  | 5000 | 直管蛍光灯 FHF32EX 高出力形 【45W】 | 48 | 2 | 2 | 4 | 0 | 0 | 4 | 0 | 13 | 20
167 | 本館 | 2 | 結石破砕室 | 埋込形 | W220 | 埋込 |  | 乳白カバー |  | 5000 | 直管蛍光灯 FHF32EX 高出力形 【45W】 | 48 | 2 | 4 | 8 | 0 | 0 | 8 | 0 | 13 | 20
168 | 本館 | 2 | 操作室 | 逆富士形 | W160 | 天付け |  | 調光(PWM） |  | 5000 | 直管蛍光灯 FHF32EX 高出力形 【45W】 | 48 | 2 | 1 | 2 | 0 | 0 | 2 | 0 | 13 | 20
169 | 本館 | 2 | 操作室 | ライコン2個用 |  | 壁付け |  | 調光(PWM） |  | 5000 |  |  | 1 | 1 | 1 | 0 | 0 | 1
170 | 本館 | 2 | 診察室 | 埋込形 | W220 | 埋込 |  |  |  | 5000 | 直管蛍光灯 FHF32EX 高出力形 【45W】 | 48 | 2 | 2 | 4 | 0 | 0 | 4 | 0 | 13 | 20
171 | 本館 | 2 | 診察室 | 埋込形 | W220 | 埋込 |  |  |  | 5000 | 直管蛍光灯 FHF32EX 高出力形 【45W】 | 48 | 2 | 2 | 4 | 0 | 0 | 4 | 0 | 13 | 20
172 | 本館 | 2 | 洗浄室 | 逆富士形 | W160 | 天付け |  |  |  | 5000 | 直管蛍光灯 FHF32EX 高出力形 【45W】 | 48 | 2 | 1 | 2 | 0 | 0 | 2 | 0 | 13 | 20
173 | 本館 | 2 | 説明室 | 逆富士形 | W160 | 天付け |  |  |  | 5000 | 直管蛍光灯 FHF32EX 高出力形 【45W】 | 48 | 2 | 1 | 2 | 0 | 0 | 2 | 0 | 13 | 20
174 | 本館 | 2 | 回復室 | 埋込形 | W220 | 埋込 |  |  |  | 5000 | 直管蛍光灯 FHF32EX 高出力形 【45W】 | 48 | 2 | 1 | 2 | 0 | 0 | 2 | 0 | 13 | 20
175 | 本館 | 2 | 口腔外科休憩室 | 逆富士形 | W160 | 天付け |  |  |  | 5000 | 直管蛍光灯 FHF32EX 高出力形 【45W】 | 48 | 2 | 2 | 4 | 0 | 0 | 4 | 0 | 13 | 20
176 | 本館 | 2 | 診察室 | 埋込形 | W220 | 埋込 |  |  |  | 5000 | 直管蛍光灯 FHF32EX 高出力形 【45W】 | 48 | 2 | 2 | 4 | 0 | 0 | 4 | 0 | 13 | 20
177 | 本館 | 2 | 診察室 | 埋込形 | W220 | 埋込 |  |  |  | 5000 | 直管蛍光灯 FHF32EX 高出力形 【45W】 | 48 | 2 | 2 | 4 | 0 | 0 | 4 | 0 | 13 | 20
178 | 本館 | 2 | 診察室 | 埋込形 | W220 | 埋込 |  |  |  | 5000 | 直管蛍光灯 FHF32EX 高出力形 【45W】 | 48 | 2 | 2 | 4 | 0 | 0 | 4 | 0 | 13 | 20
179 | 本館 | 2 | レントゲン室 | 逆富士形 | W100 | 天付け |  |  |  | 5000 | 直管蛍光灯 FHF32EX 高出力形 【45W】 | 48 | 1 | 1 | 1 | 0 | 0 | 1 | 0 | 13 | 20
180 | 本館 | 2 | レントゲン室 | 表示灯 |  | 壁付け |  |  |  | 5000 | 直管蛍光灯 FL10 【10W】 | 13 | 1 | 1 | 1 | 0 | 0 | 1 | 0 | 13 | 20
181 | 本館 | 2 | 診察室 | 埋込形 | W220 | 埋込 |  |  |  | 5000 | 直管蛍光灯 FHF32EX 高出力形 【45W】 | 48 | 2 | 2 | 4 | 0 | 0 | 4 | 0 | 13 | 20
182 | 本館 | 2 | 処置室 | 埋込形 | W220 | 埋込 |  |  |  | 5000 | 直管蛍光灯 FHF32EX 高出力形 【45W】 | 48 | 2 | 6 | 12 | 0 | 0 | 12 | 0 | 13 | 20
183 | 本館 | 2 | スタッフ通路 | 逆富士形 | W100 | 天付け |  |  |  | 5000 | 直管蛍光灯 FHF32EX 高出力形 【45W】 | 48 | 1 | 3 | 3 | 0 | 0 | 3 | 0 | 13 | 20
184 | 本館 | 2 | 診察室 | 埋込形 | W220 | 埋込 |  |  |  | 5000 | 直管蛍光灯 FHF32EX 高出力形 【45W】 | 48 | 2 | 2 | 4 | 0 | 0 | 4 | 0 | 13 | 20
185 | 本館 | 2 | 診察室 | 埋込形 | W220 | 埋込 |  |  |  | 5000 | 直管蛍光灯 FHF32EX 高出力形 【45W】 | 48 | 2 | 2 | 4 | 0 | 0 | 4 | 0 | 13 | 20
186 | 本館 | 2 | 診察室 | 埋込形 | W220 | 埋込 |  |  |  | 5000 | 直管蛍光灯 FHF32EX 高出力形 【45W】 | 48 | 2 | 2 | 4 | 0 | 0 | 4 | 0 | 13 | 20
187 | 本館 | 2 | 診察室 | 埋込形 | W220 | 埋込 |  |  |  | 5000 | 直管蛍光灯 FHF32EX 高出力形 【45W】 | 48 | 2 | 2 | 4 | 0 | 0 | 4 | 0 | 13 | 20
188 | 本館 | 2 | 栄養指導室 | 埋込形 | W220 | 埋込 |  |  |  | 5000 | 直管蛍光灯 FHF32EX 高出力形 【45W】 | 48 | 2 | 2 | 4 | 0 | 0 | 4 | 0 | 13 | 20
189 | 本館 | 2 | 倉庫 | 逆富士形 | W100 | 天付け |  |  |  | 5000 | 直管蛍光灯 FHF32EX 高出力形 【45W】 | 48 | 1 | 1 | 1 | 0 | 0 | 1 | 0 | 13 | 20
190 | 本館 | 2 | 個室7 | 埋込形 | W150 | 埋込 |  | 調光(PWM） | 乳白カバー | 5000 | 直管蛍光灯 FHF32EX 高出力形 【45W】 | 48 | 1 | 1 | 1 | 0 | 0 | 1 | 0 | 13 | 20
191 | 本館 | 2 | 個室7 | ライコン2個用 |  | 埋込 |  | 調光(PWM） |  | 5000 |  |  | 1 | 1 | 1 | 0 | 0 | 1
192 | 本館 | 2 | 個室6 | 埋込形 | W150 | 埋込 |  | 調光(PWM） | 乳白カバー | 5000 | 直管蛍光灯 FHF32EX 高出力形 【45W】 | 48 | 1 | 1 | 1 | 0 | 0 | 1 | 0 | 13 | 20
193 | 本館 | 2 | 個室6 | ライコン2個用 |  | 埋込 |  | 調光(PWM） |  | 5000 |  |  | 1 | 1 | 1 | 0 | 0 | 1
194 | 本館 | 2 | 個室5 | 埋込形 | W150 | 埋込 |  | 調光(PWM） | 乳白カバー | 5000 | 直管蛍光灯 FHF32EX 高出力形 【45W】 | 48 | 1 | 1 | 1 | 0 | 0 | 1 | 0 | 13 | 20
195 | 本館 | 2 | 個室5 | ライコン2個用 |  | 埋込 |  | 調光(PWM） |  | 5000 |  |  | 1 | 1 | 1 | 0 | 0 | 1
196 | 本館 | 2 | 個室4 | 埋込形 | W150 | 埋込 |  | 調光(PWM） | 乳白カバー | 5000 | 直管蛍光灯 FHF32EX 高出力形 【45W】 | 48 | 1 | 1 | 1 | 0 | 0 | 1 | 0 | 13 | 20
197 | 本館 | 2 | 個室4 | ライコン2個用 |  | 埋込 |  | 調光(PWM） |  | 5000 |  |  | 1 | 1 | 1 | 0 | 0 | 1
198 | 本館 | 2 | 個室3 | 埋込形 | W150 | 埋込 |  | 調光(PWM） | 乳白カバー | 5000 | 直管蛍光灯 FHF32EX 高出力形 【45W】 | 48 | 1 | 1 | 1 | 0 | 0 | 1 | 0 | 13 | 20
199 | 本館 | 2 | 個室3 | ライコン2個用 |  | 埋込 |  | 調光(PWM） |  | 5000 |  |  | 1 | 1 | 1 | 0 | 0 | 1
200 | 本館 | 2 | 個室2 | 埋込形 | W150 | 埋込 |  | 調光(PWM） | 乳白カバー | 5000 | 直管蛍光灯 FHF32EX 高出力形 【45W】 | 48 | 1 | 1 | 1 | 0 | 0 | 1 | 0 | 13 | 20
201 | 本館 | 2 | 個室2 | ライコン2個用 |  | 埋込 |  | 調光(PWM） |  | 5000 |  |  | 1 | 1 | 1 | 0 | 0 | 1
202 | 本館 | 2 | 個室1 | 埋込形 | W150 | 埋込 |  | 調光(PWM） | 乳白カバー | 5000 | 直管蛍光灯 FHF32EX 高出力形 【45W】 | 48 | 1 | 1 | 1 | 0 | 0 | 1 | 0 | 13 | 20
203 | 本館 | 2 | 個室1 | ライコン2個用 |  | 埋込 |  | 調光(PWM） |  | 5000 |  |  | 1 | 1 | 1 | 0 | 0 | 1
204 | 本館 | 2 | スタッフステーション | 埋込形 | W220 | 埋込 |  |  |  | 5000 | 直管蛍光灯 FHF32EX 高出力形 【45W】 | 48 | 2 | 2 | 4 | 0 | 0 | 4 | 0 | 13 | 20
205 | 本館 | 2 | 準備室 | 逆富士形 | W100 | 天付け |  |  |  | 5000 | 直管蛍光灯 FHF32EX 高出力形 【45W】 | 48 | 1 | 3 | 3 | 0 | 0 | 3 | 0 | 13 | 20
206 | 本館 | 2 | 化学療法相談室 | 埋込形 | W220 | 埋込 |  |  |  | 5000 | 直管蛍光灯 FHF32EX 高出力形 【45W】 | 48 | 2 | 2 | 4 | 0 | 0 | 4 | 0 | 13 | 20
207 | 本館 | 2 | リハビリテーション | 埋込形 | W220 | 埋込 |  |  |  | 5000 | 直管蛍光灯 FHF32EX 高出力形 【45W】 | 48 | 2 | 27 | 54 | 0 | 0 | 54 | 0 | 13 | 20
208 | 本館 | 2 | スタッフ室 | 埋込形 | W220 | 埋込 |  |  |  | 5000 | 直管蛍光灯 FHF32EX 高出力形 【45W】 | 48 | 2 | 2 | 4 | 0 | 0 | 4 | 0 | 13 | 20
209 | 本館 | 2 | 言語聴覚室 | 埋込形 | W220 | 埋込 |  |  |  | 5000 | 直管蛍光灯 FHF32EX 高出力形 【45W】 | 48 | 2 | 2 | 4 | 0 | 0 | 4 | 0 | 13 | 20
210 | 本館 | 2 | 診察室 | 埋込形 | W220 | 埋込 |  |  |  | 5000 | 直管蛍光灯 FHF32EX 高出力形 【45W】 | 48 | 2 | 3 | 6 | 0 | 0 | 6 | 0 | 13 | 20
211 | 本館 | 2 | 検体検査室 | 逆富士形 | W160 | 天付け |  |  |  | 5000 | 直管蛍光灯 FHF32EX 高出力形 【45W】 | 48 | 2 | 17 | 34 | 0 | 0 | 34 | 0 | 13 | 20
212 | 本館 | 2 | 事務室 | 逆富士形 | W160 | 天付け |  |  |  | 5000 | 直管蛍光灯 FHF32EX 高出力形 【45W】 | 48 | 2 | 3 | 6 | 0 | 0 | 6 | 0 | 13 | 20
213 | 本館 | 2 | スタッフルーム | 逆富士形 | W160 | 天付け |  |  |  | 5000 | 直管蛍光灯 FHF32EX 高出力形 【45W】 | 48 | 2 | 4 | 8 | 0 | 0 | 8 | 0 | 13 | 20
214 | 本館 | 2 | 病理検査室 | 逆富士形 | W160 | 天付け |  | 防水ソケット |  | 5000 | 直管蛍光灯 FHF32EX 高出力形 【45W】 | 48 | 2 | 11 | 22 | 0 | 0 | 22 | 0 | 13 | 20
215 | 本館 | 2 | 病理作業室 | 逆富士形 | W160 | 天付け |  | 防水ソケット |  | 5000 | 直管蛍光灯 FHF32EX 高出力形 【45W】 | 48 | 2 | 2 | 4 | 0 | 0 | 4 | 0 | 13 | 20
216 | 本館 | 2 | 当直室 | 逆富士形 | W160 | 天付け |  |  |  | 5000 | 直管蛍光灯 FHF32EX 高出力形 【45W】 | 48 | 2 | 1 | 2 | 0 | 0 | 2 | 0 | 13 | 20
217 | 本館 | 2 | 前室 | 逆富士形 | W100 | 天付け |  |  |  | 5000 | 直管蛍光灯 FHF32EX 高出力形 【45W】 | 48 | 1 | 1 | 1 | 0 | 0 | 1 | 0 | 13 | 20
218 | 本館 | 2 | 細菌検査室 | 逆富士形 | W160 | 天付け |  |  |  | 5000 | 直管蛍光灯 FHF32EX 高出力形 【45W】 | 48 | 2 | 7 | 14 | 0 | 0 | 14 | 0 | 13 | 20
219 | 本館 | 2 | 洗浄室 | 逆富士形 | W160 | 天付け |  |  |  | 5000 | 直管蛍光灯 FHF32EX 高出力形 【45W】 | 48 | 2 | 2 | 4 | 0 | 0 | 4 | 0 | 13 | 20
220 | 本館 | 2 | 心電図室 | 埋込形 | W150 | 埋込 |  | 調光(PWM） | 乳白カバー | 5000 | 直管蛍光灯 FHF32EX 高出力形 【45W】 | 48 | 1 | 2 | 2 | 0 | 0 | 2 | 0 | 13 | 20
221 | 本館 | 2 | 心電図室 | ライコン2個用 |  | 壁付け |  | 調光(PWM） |  | 5000 |  |  | 1 | 1 | 1 | 0 | 0 | 1
222 | 本館 | 2 | 心電図室2 | 埋込形 | W150 | 埋込 |  | 調光(PWM） | 乳白カバー | 5000 | 直管蛍光灯 FHF32EX 高出力形 【45W】 | 48 | 1 | 2 | 2 | 0 | 0 | 2 | 0 | 13 | 20
223 | 本館 | 2 | 心電図室2 | ライコン2個用 |  | 壁付け |  | 調光(PWM） |  | 5000 |  |  | 1 | 1 | 1 | 0 | 0 | 1
224 | 本館 | 2 | 肺機能検査室 | 埋込形 | W150 | 埋込 |  | 調光(PWM） | 乳白カバー | 5000 | 直管蛍光灯 FHF32EX 高出力形 【45W】 | 48 | 1 | 2 | 2 | 0 | 0 | 2 | 0 | 13 | 20
225 | 本館 | 2 | 肺機能検査室 | ライコン2個用 |  | 壁付け |  | 調光(PWM） |  | 5000 |  |  | 1 | 1 | 1 | 0 | 0 | 1
226 | 本館 | 2 | エコー室 | 埋込形 | W150 | 埋込 |  | 調光(PWM） | 乳白カバー | 5000 | 直管蛍光灯 FHF32EX 高出力形 【45W】 | 48 | 1 | 2 | 2 | 0 | 0 | 2 | 0 | 13 | 20
227 | 本館 | 2 | エコー室 | ライコン2個用 |  | 壁付け |  | 調光(PWM） |  | 5000 |  |  | 1 | 1 | 1 | 0 | 0 | 1
228 | 本館 | 2 | 通路 | 逆富士形 | W160 | 天付け |  |  |  | 5000 | 直管蛍光灯 FHF32EX 高出力形 【45W】 | 48 | 2 | 4 | 8 | 0 | 0 | 8 | 0 | 13 | 20
229 | 本館 | 2 | 脳波筋電図室 | 埋込形 | W220 | 埋込 |  | カバー |  | 5000 | 直管蛍光灯 FHF32EX 高出力形 【45W】 | 48 | 2 | 2 | 4 | 0 | 0 | 4 | 0 | 13 | 20
230 | 本館 | 2 | 脳波筋電図室 | ライコン2個用 |  | 壁付け |  |  |  | 5000 |  |  | 1 | 1 | 1 | 0 | 0 | 1
231 | 本館 | 2 | 操作室 | 埋込形 | W150 | 埋込 |  |  |  | 5000 | 直管蛍光灯 FHF32EX 高出力形 【45W】 | 48 | 1 | 2 | 2 | 0 | 0 | 2 | 0 | 13 | 20
232 | 本館 | 2 | 操作室 | ライコン2個用 |  | 壁付け |  |  |  | 5000 |  |  | 1 | 1 | 1 | 0 | 0 | 1
233 | 本館 | 2 | 聴力室 | 逆富士形 | W160 | 天付け |  | 調光(PWM） |  | 5000 | 直管蛍光灯 FHF32EX 高出力形 【45W】 | 48 | 2 | 1 | 2 | 0 | 0 | 2 | 0 | 13 | 20
234 | 本館 | 2 | 聴力室 | ライコン2個用 |  | 壁付け |  | 調光(PWM） |  | 5000 |  |  | 1 | 1 | 1 | 0 | 0 | 1
235 | 本館 | 2 | 心機能検査室 | 埋込形 | W220 | 埋込 |  | 調光(PWM） | 乳白カバー | 5000 | 直管蛍光灯 FHF32EX 高出力形 【45W】 | 48 | 2 | 4 | 8 | 0 | 0 | 8 | 0 | 13 | 20
236 | 本館 | 2 | 心機能検査室 | ライコン2個用 |  | 壁付け |  | 調光(PWM） |  | 5000 |  |  | 1 | 1 | 1 | 0 | 0 | 1
237 | 本館 | 2 | エコー室 | ライコン2個用 |  | 壁付け |  | 調光(PWM） |  | 5000 |  |  | 1 | 1 | 1 | 0 | 0 | 1
238 | 本館 | 2 | エコー室 | 埋込形 | W150 | 埋込 |  | 調光(PWM） | 乳白カバー | 5000 | 直管蛍光灯 FHF32EX 高出力形 【45W】 | 48 | 1 | 2 | 2 | 0 | 0 | 2 | 0 | 13 | 20
239 | 本館 | 2 | エコー室 | 埋込形 | W150 | 埋込 |  | 調光(PWM） | 乳白カバー | 5000 | 直管蛍光灯 FHF32EX 高出力形 【45W】 | 48 | 1 | 2 | 2 | 0 | 0 | 2 | 0 | 13 | 20
240 | 本館 | 2 | エコー室 | ライコン2個用 |  | 壁付け |  | 調光(PWM） |  | 5000 |  |  | 1 | 1 | 1 | 0 | 0 | 1
241 | 本館 | 2 | エコー室 | 埋込形 | W150 | 埋込 |  | 調光(PWM） | 乳白カバー | 5000 | 直管蛍光灯 FHF32EX 高出力形 【45W】 | 48 | 1 | 2 | 2 | 0 | 0 | 2 | 0 | 13 | 20
242 | 本館 | 2 | エコー室 | ライコン2個用 |  | 壁付け |  | 調光(PWM） |  | 5000 |  |  | 1 | 1 | 1 | 0 | 0 | 1
243 | 本館 | 2 | 準備室 | 逆富士形 | W160 | 埋込 |  |  |  | 5000 | 直管蛍光灯 FHF32EX 高出力形 【45W】 | 48 | 2 | 2 | 4 | 0 | 0 | 4 | 0 | 13 | 20
244 | 本館 | 2 | 受付間接DEFG | トラフ形 |  | 直付 | 間接照明 |  |  | 3000 | 直管蛍光灯 FHF32EX 【32W】 | 35 | 1 | 20 | 20 | 0 | 0 | 20 | 0 | 13 | 20
245 | 本館 | 2 | 薬剤室 | 逆富士形 | W160 | 天付け |  |  |  | 5000 | 直管蛍光灯 FHF32EX 【32W】 | 35 | 2 | 15 | 30 | 0 | 0 | 30 | 0 | 13 | 20
246 | 本館 | 2 | 事務室 | 逆富士形 | W100 | 天付け |  |  |  | 5000 | 直管蛍光灯 FHF32EX 【32W】 | 35 | 1 | 2 | 2 | 0 | 0 | 2 | 0 | 13 | 20
247 | 本館 | 2 | 麻薬保管庫 | 逆富士形 | W160 | 天付け |  |  |  | 5000 | 直管蛍光灯 FHF32EX 【32W】 | 35 | 2 | 1 | 2 | 0 | 0 | 2 | 0 | 13 | 20
248 | 本館 | 2 | DI室 | 逆富士形 | W160 | 天付け |  |  |  | 5000 | 直管蛍光灯 FHF32EX 【32W】 | 35 | 2 | 2 | 4 | 0 | 0 | 4 | 0 | 13 | 20
249 | 本館 | 2 | 当直室 | 逆富士形 | W160 | 天付け |  |  |  | 5000 | 直管蛍光灯 FHF32EX 【32W】 | 35 | 2 | 1 | 2 | 0 | 0 | 2 | 0 | 13 | 20
250 | 本館 | 2 | 螺旋階段 | トラフ形 |  | 壁付け |  |  |  | 5000 | 直管蛍光灯 FHF32EX 【32W】 | 35 | 1 | 1 | 1 | 0 | 0 | 1 | 0 | 13 | 20
251 | 本館 | 2 | 事務室 | 逆富士形 | W160 | 天付け |  |  |  | 5000 | 直管蛍光灯 FHF32EX 【32W】 | 35 | 2 | 6 | 12 | 0 | 0 | 12 | 0 | 13 | 20
252 | 本館 | 2 | 製剤室 | 逆富士形 | W160 | 天付け |  |  |  | 5000 | 直管蛍光灯 FHF32EX 【32W】 | 35 | 2 | 2 | 4 | 0 | 0 | 4 | 0 | 13 | 20
253 | 本館 | 2 | 前室 | 逆富士形 | W160 | 天付け |  |  |  | 5000 | 直管蛍光灯 FHF32EX 【32W】 | 35 | 2 | 1 | 2 | 0 | 0 | 2 | 0 | 13 | 20
254 | 本館 | 2 | 抗がん剤調整室 | 逆富士形 | W160 | 天付け |  |  |  | 5000 | 直管蛍光灯 FHF32EX 【32W】 | 35 | 2 | 3 | 6 | 0 | 0 | 6 | 0 | 13 | 20
255 | 本館 | 2 | 無菌製剤室 | 埋込形 | W220 | 埋込 |  | クリーンルーム |  | 5000 | 直管蛍光灯 FHF32EX 【32W】 | 35 | 2 | 2 | 4 | 0 | 0 | 4 | 0 | 13 | 20
256 | 本館 | 2 | 女子更衣室 | 逆富士形 | W100 | 天付け |  |  |  | 5000 | 直管蛍光灯 FHF32EX 【32W】 | 35 | 1 | 14 | 14 | 0 | 0 | 14 | 0 | 13 | 20
257 | 本館 | 2 | 託児所事務所 | 逆富士形 | W160 | 天付け |  |  |  | 5000 | 直管蛍光灯 FHF32EX 【32W】 | 35 | 2 | 4 | 8 | 0 | 0 | 8 | 0 | 13 | 20
258 | 本館 | 2 | 託児所 | 埋込形 | W220 | 埋込 |  |  |  | 5000 | 直管蛍光灯 FHF32EX 【32W】 | 35 | 2 | 9 | 18 | 0 | 0 | 18 | 0 | 13 | 20
259 | 本館 | 2 | 事務室 | 逆富士形 | W160 | 天付け |  |  |  | 5000 | 直管蛍光灯 FHF32EX 【32W】 | 35 | 2 | 5 | 10 | 0 | 0 | 10 | 0 | 13 | 20
260 | 本館 | 2 | 食品庫 | 逆富士形 | W100 | 天付け |  |  |  | 5000 | 直管蛍光灯 FHF32EX 【32W】 | 35 | 1 | 3 | 3 | 0 | 0 | 3 | 0 | 13 | 20
261 | 本館 | 2 | 通路 | 逆富士形 | W100 | 天付け |  |  |  | 5000 | 直管蛍光灯 FHF32EX 【32W】 | 35 | 1 | 6 | 6 | 0 | 0 | 6 | 0 | 13 | 20
262 | 本館 | 2 | 女子休憩室 | 逆富士形 | W160 | 天付け |  |  |  | 5000 | 直管蛍光灯 FHF32EX 【32W】 | 35 | 2 | 2 | 4 | 0 | 0 | 4 | 0 | 13 | 20
263 | 本館 | 2 | 前室 | 逆富士形 | W100 | 天付け |  |  |  | 5000 | 直管蛍光灯 FHF32EX 【32W】 | 35 | 1 | 1 | 1 | 0 | 0 | 1 | 0 | 13 | 20
264 | 本館 | 2 | 男子休憩室 | 逆富士形 | W160 | 天付け |  |  |  | 5000 | 直管蛍光灯 FHF32EX 【32W】 | 35 | 2 | 2 | 4 | 0 | 0 | 4 | 0 | 13 | 20
265 | 本館 | 2 | 中央倉庫 | 逆富士形 | W160 | 天付け |  |  |  | 5000 | 直管蛍光灯 FHF32EX 【32W】 | 35 | 2 | 4 | 8 | 0 | 0 | 8 | 0 | 13 | 20
266 | 本館 | 2 | 中央倉庫 | 逆富士形 | W100 | 天付け |  |  |  | 5000 | 直管蛍光灯 FHF32EX 【32W】 | 35 | 1 | 12 | 12 | 0 | 0 | 12 | 0 | 13 | 20
267 | 本館 | 2 | 清潔リネン | 逆富士形 | W100 | 天付け |  |  |  | 5000 | 直管蛍光灯 FHF32EX 【32W】 | 35 | 1 | 4 | 4 | 0 | 0 | 4 | 0 | 13 | 20
268 | 本館 | 2 | リネン使用済み | 逆富士形 | W100 | 天付け |  |  |  | 5000 | 直管蛍光灯 FHF32EX 【32W】 | 35 | 1 | 3 | 3 | 0 | 0 | 3 | 0 | 13 | 20
269 | 本館 | 2 | 洗濯室 | 逆富士形 | W160 | 天付け |  |  |  | 5000 | 直管蛍光灯 FHF32EX 【32W】 | 35 | 2 | 2 | 4 | 0 | 0 | 4 | 0 | 13 | 20
270 | 本館 | 2 | MR | トラフ形 |  | 壁付け |  |  |  | 5000 | 直管蛍光灯 FHF32EX 【32W】 | 35 | 1 | 2 | 2 | 0 | 0 | 2 | 0 | 1 | 10
271 | 本館 | 2 | EPS | トラフ形 |  | 天付け |  |  |  | 5000 | 直管蛍光灯 FHF32EX 【32W】 | 35 | 1 | 1 | 1 | 0 | 0 | 1 | 0 | 1 | 10
272 | 本館 | 2 | PSDS | トラフ形 |  | 天付け |  |  |  | 5000 | 直管蛍光灯 FHF32EX 【32W】 | 35 | 1 | 3 | 3 | 0 | 0 | 3 | 0 | 1 | 10
273 | 本館 | 2 | MR | トラフ形 |  | 壁付け |  |  |  | 5000 | 直管蛍光灯 FHF32EX 【32W】 | 35 | 1 | 3 | 3 | 0 | 0 | 3 | 0 | 1 | 10
274 | 本館 | 2 | EPS | トラフ形 |  | 天付け |  |  |  | 5000 | 直管蛍光灯 FHF32EX 【32W】 | 35 | 1 | 1 | 1 | 0 | 0 | 1 | 0 | 1 | 10
275 | 本館 | 2 | MR | トラフ形 |  | 壁付け |  |  |  | 5000 | 直管蛍光灯 FHF32EX 【32W】 | 35 | 1 | 2 | 2 | 0 | 0 | 2 | 0 | 1 | 10
276 | 本館 | 2 | 廊下 | 逆富士形 | W100 | 天付け |  |  |  | 5000 | 直管蛍光灯 FHF32EX 高出力形 【45W】 | 48 | 1 | 33 | 33 | 0 | 0 | 33 | 0 | 13 | 20
277 | 本館 | 2 | 厨房 | 逆富士形 | W200 | 天付け |  | 防水ソケット | ステンレス | 5000 | 直管蛍光灯 FHF32EX 高出力形 【45W】 | 48 | 2 | 28 | 56 | 0 | 0 | 56 | 0 | 18 | 20
278 | 本館 | 2 | 調乳室 | 逆富士形 | W200 | 天付け |  | 防水ソケット | ステンレス | 5000 | 直管蛍光灯 FHF32EX 高出力形 【45W】 | 48 | 2 | 2 | 4 | 0 | 0 | 4 | 0 | 18 | 20
279 | 本館 | 2 | 下膳室 | 逆富士形 | W200 | 天付け |  | 防水ソケット | ステンレス | 5000 | 直管蛍光灯 FHF32EX 高出力形 【45W】 | 48 | 2 | 3 | 6 | 0 | 0 | 6 | 0 | 18 | 20
280 | 本館 | 2 | 洗浄室(前室含む | 逆富士形 | W200 | 天付け |  | 防水ソケット | ステンレス | 5000 | 直管蛍光灯 FHF32EX 高出力形 【45W】 | 48 | 2 | 9 | 18 | 0 | 0 | 18 | 0 | 18 | 20
281 | 本館 | 2 | 前室 | 逆富士形 | W100 | 天付け |  |  |  | 5000 | 直管蛍光灯 FHF32EX 高出力形 【45W】 | 48 | 1 | 2 | 2 | 0 | 0 | 2 | 0 | 18 | 20
282 | 本館 | 2 | 下処理処理室 | 逆富士形 | W200 | 天付け |  | 防水ソケット | ステンレス | 5000 | 直管蛍光灯 FHF32EX 高出力形 【45W】 | 48 | 2 | 4 | 8 | 0 | 0 | 8 | 0 | 18 | 20
283 | 本館 | 2 | 霊安室 | トラフ形 |  | 天付け | 間接照明 |  |  | 3000 | 直管蛍光灯 FHF32EX 【32W】 | 35 | 1 | 3 | 3 | 0 | 0 | 3 | 0 | 1 | 10
284 | 本館 | 2 | 家族控室 | 埋込形 | W220 | 埋込 |  | 乳白カバー |  | 3000 | 直管蛍光灯 FHF32EX 【32W】 | 35 | 2 | 2 | 4 | 0 | 0 | 4 | 0 | 1 | 10
285 | 本館 | 2 | 剖検室 | トラフ形 |  | 天付け |  | 防水ソケット |  | 5000 | 直管蛍光灯 FHF32EX 【32W】 | 35 | 2 | 5 | 10 | 0 | 0 | 10 | 0 | 1 | 10
286 | 本館 | 2 | 前室 | 逆富士形 | W160 | 天付け |  |  |  | 5000 | 直管蛍光灯 FHF32EX 【32W】 | 35 | 2 | 3 | 6 | 0 | 0 | 6 | 0 | 1 | 10
287 | 本館 | 2 | 標本室 | 逆富士形 | W160 | 天付け |  |  |  | 5000 | 直管蛍光灯 FHF32EX 【32W】 | 35 | 2 | 4 | 8 | 0 | 0 | 8 | 0 | 1 | 10
288 | 本館 | 2 | 職員食堂厨房前室 | 逆富士形 | W100 | 天付け |  |  |  | 5000 | 直管蛍光灯 FHF32EX 【32W】 | 35 | 1 | 1 | 1 | 0 | 0 | 1 | 0 | 18 | 20
289 | 本館 | 2 | 職員食堂厨房食品庫 | 逆富士形 | W100 | 天付け |  |  |  | 5000 | 直管蛍光灯 FHF32EX 【32W】 | 35 | 1 | 1 | 1 | 0 | 0 | 1 | 0 | 18 | 20
290 | 本館 | 2 | 職員食堂厨房 | 逆富士形 | W160 | 天付け |  | 防水ソケット | ステンレス | 5000 | 直管蛍光灯 FHF32EX 【32W】 | 35 | 2 | 7 | 14 | 0 | 0 | 14 | 0 | 18 | 20
291 | 本館 | 2 | 職員食堂厨房事務所 | 逆富士形 | W160 | 天付け |  |  |  | 5000 | 直管蛍光灯 FHF32EX 【32W】 | 35 | 2 | 1 | 2 | 0 | 0 | 2 | 0 | 18 | 20
292 | 本館 | 3 | 器材スペース | 埋込形 | W220 | 埋込 |  | クリーンルーム |  | 5000 | 直管蛍光灯 FHF32EX 高出力形 【45W】 | 48 | 2 | 6 | 12 | 0 | 0 | 12 | 0 | 10 | 20
293 | 本館 | 3 | 手術室4 | 埋込形 | W220 | 天付け |  | クリーンルーム | 乳白カバー | 5000 | 直管蛍光灯 FHF32EX 高出力形 【45W】 | 48 | 3 | 16 | 48 | 0 | 0 | 48 | 0 | 10 | 20
294 | 本館 | 3 | スタッフルーム | 逆富士形 | W160 | 天付け |  |  |  | 5000 | 直管蛍光灯 FHF32EX 高出力形 【45W】 | 48 | 2 | 5 | 10 | 0 | 0 | 10 | 0 | 10 | 20
295 | 本館 | 3 | スタッフルーム | 逆富士形 | W100 | 天付け |  |  |  | 5000 | 直管蛍光灯 FHF32EX 高出力形 【45W】 | 48 | 1 | 1 | 1 | 0 | 0 | 1 | 0 | 10 | 20
296 | 本館 | 3 | カンファレンス | 逆富士形 | W100 | 天付け |  |  |  | 5000 | 直管蛍光灯 FHF32EX 高出力形 【45W】 | 48 | 1 | 4 | 4 | 0 | 0 | 4 | 0 | 10 | 20
297 | 本館 | 3 | 麻酔センター | 埋込形 | W220 | 埋込 |  |  |  | 5000 | 直管蛍光灯 FHF32EX 高出力形 【45W】 | 48 | 2 | 4 | 8 | 0 | 0 | 8 | 0 | 10 | 20
298 | 本館 | 3 | 回復スペース | 埋込形 | W220 | 埋込 |  | クリーンルーム |  | 5000 | 直管蛍光灯 FHF32EX 高出力形 【45W】 | 48 | 2 | 2 | 4 | 0 | 0 | 4 | 0 | 10 | 20
299 | 本館 | 3 | サービスステーション | 埋込形 | W220 | 埋込 |  | クリーンルーム |  | 5000 | 直管蛍光灯 FHF32EX 高出力形 【45W】 | 48 | 2 | 7 | 14 | 0 | 0 | 14 | 0 | 10 | 20
300 | 本館 | 3 | 男子更衣室 | 逆富士形 | W100 | 天付け |  |  |  | 5000 | 直管蛍光灯 FHF32EX 高出力形 【45W】 | 48 | 1 | 4 | 4 | 0 | 0 | 4 | 0 | 10 | 20
301 | 本館 | 3 | 女子更衣室 | 逆富士形 | W100 | 天付け |  |  |  | 5000 | 直管蛍光灯 FHF32EX 高出力形 【45W】 | 48 | 1 | 6 | 6 | 0 | 0 | 6 | 0 | 10 | 20
302 | 本館 | 3 | 手術室7 | 逆富士形 | W160 | 天付け |  |  |  | 5000 | 直管蛍光灯 FHF32EX 高出力形 【45W】 | 48 | 2 | 4 | 8 | 0 | 0 | 8 | 0 | 10 | 20
303 | 本館 | 3 | 手術室6 | 埋込形 | W220 | 埋込 |  | クリーンルーム | 乳白カバー | 5000 | 直管蛍光灯 FHF32EX 高出力形 【45W】 | 48 | 3 | 16 | 48 | 0 | 0 | 48 | 0 | 10 | 20
304 | 本館 | 3 | 手術室5 | 埋込形 | W220 | 埋込 |  | クリーンルーム | 乳白カバー | 5000 | 直管蛍光灯 FHF32EX 高出力形 【45W】 | 48 | 3 | 16 | 48 | 0 | 0 | 48 | 0 | 10 | 20
305 | 本館 | 3 | 手術室4 | 埋込形 | W220 | 埋込 |  | クリーンルーム | 乳白カバー | 5000 | 直管蛍光灯 FHF32EX 高出力形 【45W】 | 48 | 3 | 16 | 48 | 0 | 0 | 48 | 0 | 10 | 20
306 | 本館 | 3 | 手術室2 | 埋込形 | W220 | 埋込 |  | クリーンルーム | 乳白カバー | 5000 | 直管蛍光灯 FHF32EX 高出力形 【45W】 | 48 | 3 | 14 | 42 | 0 | 0 | 42 | 0 | 10 | 20
307 | 本館 | 3 | 手術室1 | 埋込形 | W220 | 埋込 |  | クリーンルーム | 乳白カバー | 5000 | 直管蛍光灯 FHF32EX 高出力形 【45W】 | 48 | 3 | 14 | 42 | 0 | 0 | 42 | 0 | 10 | 20
308 | 本館 | 3 | 手術ホール | 埋込形 | W220 | 埋込 |  | クリーンルーム | 乳白カバー | 5000 | 直管蛍光灯 FHF32EX 高出力形 【45W】 | 48 | 2 | 38 | 76 | 0 | 0 | 76 | 0 | 10 | 20
309 | 本館 | 3 | 手術ホール | 表示灯 |  | 壁付け |  |  |  | 5000 | 直管蛍光灯 FL10 【10W】 | 13 | 1 | 12 | 12 | 0 | 0 | 12 | 0 | 10 | 20
310 | 本館 | 3 | 標本撮影室 | 逆富士形 | W160 | 天付け |  |  |  | 5000 | 直管蛍光灯 FHF32EX 高出力形 【45W】 | 48 | 2 | 2 | 4 | 0 | 0 | 4 | 0 | 10 | 20
311 | 本館 | 3 | 前室 | 埋込形 | W220 | 埋込 |  | クリーンルーム |  | 5000 | 直管蛍光灯 FHF32EX 高出力形 【45W】 | 48 | 2 | 2 | 4 | 0 | 0 | 4 | 0 | 10 | 20
312 | 本館 | 3 | 手術室3 | 埋込形 | W220 | 埋込 |  | クリーンルーム | 乳白カバー | 5000 | 直管蛍光灯 FHF32EX 高出力形 【45W】 | 48 | 3 | 16 | 48 | 0 | 0 | 48 | 0 | 10 | 20
313 | 本館 | 3 | ホール | 埋込形 | W220 | 埋込 |  | クリーンルーム |  | 5000 | 直管蛍光灯 FHF32EX 高出力形 【45W】 | 48 | 2 | 16 | 32 | 0 | 0 | 32 | 0 | 10 | 20
314 | 本館 | 3 | 処置室 | 埋込形 | W220 | 埋込 |  | クリーンルーム |  | 5000 | 直管蛍光灯 FHF32EX 高出力形 【45W】 | 48 | 2 | 3 | 6 | 0 | 0 | 6 | 0 | 10 | 20
315 | 本館 | 3 | 医師控室 | 逆富士形 | W160 | 天付け |  |  |  | 5000 | 直管蛍光灯 FHF32EX 高出力形 【45W】 | 48 | 2 | 1 | 2 | 0 | 0 | 2 | 0 | 10 | 20
316 | 本館 | 3 | 清浄室 | 逆富士形 | W160 | 天付け |  |  |  | 5000 | 直管蛍光灯 FHF32EX 高出力形 【45W】 | 48 | 2 | 1 | 2 | 0 | 0 | 2 | 0 | 10 | 20
317 | 本館 | 3 | EPS | トラフ形 |  | 天付け |  | 両反射笠 |  | 5000 | 直管蛍光灯 FHF32EX 高出力形 【45W】 | 48 | 1 | 1 | 1 | 0 | 0 | 1 | 0 | 1 | 10
318 | 本館 | 3 | MR | トラフ形 |  | 壁付け |  | 片反射笠 |  | 5000 | 直管蛍光灯 FHF32EX 高出力形 【45W】 | 48 | 1 | 3 | 3 | 0 | 0 | 3 | 0 | 1 | 10
319 | 本館 | 3 | 操作室 | 逆富士形 | W160 | 天付け |  | 調光(PWM） |  | 5000 | 直管蛍光灯 FHF32EX 高出力形 【45W】 | 48 | 2 | 6 | 12 | 0 | 0 | 12 | 0 | 8 | 20
320 | 本館 | 3 | 家族待合室 | 埋込形 | W220 | 埋込 |  |  |  | 5000 | 直管蛍光灯 FHF32EX 高出力形 【45W】 | 48 | 2 | 1 | 2 | 0 | 0 | 2 | 0 | 8 | 20
321 | 本館 | 3 | 説明室 | 埋込形 | W220 | 埋込 |  |  |  | 5000 | 直管蛍光灯 FHF32EX 高出力形 【45W】 | 48 | 2 | 1 | 2 | 0 | 0 | 2 | 0 | 8 | 20
322 | 本館 | 3 | 前室 | 逆富士形 | W100 | 天付け |  |  |  | 5000 | 直管蛍光灯 FHF32EX 高出力形 【45W】 | 48 | 1 | 2 | 2 | 0 | 0 | 2 | 0 | 8 | 20
323 | 本館 | 3 | 説明室 | 埋込形 | W220 | 埋込 |  |  |  | 5000 | 直管蛍光灯 FHF32EX 高出力形 【45W】 | 48 | 2 | 2 | 4 | 0 | 0 | 4 | 0 | 8 | 20
324 | 本館 | 3 | 説明室 | 埋込形 | W220 | 埋込 |  |  |  | 5000 | 直管蛍光灯 FHF32EX 高出力形 【45W】 | 48 | 2 | 2 | 4 | 0 | 0 | 4 | 0 | 8 | 20
325 | 本館 | 3 | 清掃倉庫 | 逆富士形 | W160 | 天付け |  |  |  | 5000 | 直管蛍光灯 FHF32EX 高出力形 【45W】 | 48 | 2 | 1 | 2 | 0 | 0 | 2 | 0 | 8 | 20
326 | 本館 | 3 | 男子更衣室 | 逆富士形 | W160 | 天付け |  |  |  | 5000 | 直管蛍光灯 FHF32EX 高出力形 【45W】 | 48 | 2 | 1 | 2 | 0 | 0 | 2 | 0 | 8 | 20
327 | 本館 | 3 | 女子更衣室 | 逆富士形 | W100 | 天付け |  |  |  | 5000 | 直管蛍光灯 FHF32EX 高出力形 【45W】 | 48 | 1 | 2 | 2 | 0 | 0 | 2 | 0 | 8 | 20
328 | 本館 | 3 | ME室 | 埋込形 | W220 | 埋込 |  |  |  | 5000 | 直管蛍光灯 FHF32EX 高出力形 【45W】 | 48 | 2 | 7 | 14 | 0 | 0 | 14 | 0 | 8 | 20
329 | 本館 | 3 | ME室奥 | 逆富士形 | W160 | 天付け |  |  |  | 5000 | 直管蛍光灯 FHF32EX 高出力形 【45W】 | 48 | 2 | 1 | 2 | 0 | 0 | 2 | 0 | 8 | 20
330 | 本館 | 3 | 受付 | 逆富士形 | W160 | 天付け |  |  |  | 5000 | 直管蛍光灯 FHF32EX 高出力形 【45W】 | 48 | 2 | 4 | 8 | 0 | 0 | 8 | 0 | 8 | 20
331 | 本館 | 3 | スタッフルーム | 逆富士形 | W160 | 天付け |  |  |  | 5000 | 直管蛍光灯 FHF32EX 高出力形 【45W】 | 48 | 2 | 3 | 6 | 0 | 0 | 6 | 0 | 8 | 20
332 | 本館 | 3 | 洗浄室 | 埋込形 | W220 | 埋込 |  |  |  | 5000 | 直管蛍光灯 FHF32EX 高出力形 【45W】 | 48 | 2 | 12 | 24 | 0 | 0 | 24 | 0 | 8 | 20
333 | 本館 | 3 | 前室 | 逆富士形 | W160 | 天付け |  |  |  | 5000 | 直管蛍光灯 FHF32EX 高出力形 【45W】 | 48 | 2 | 4 | 8 | 0 | 0 | 8 | 0 | 8 | 20
334 | 本館 | 3 | 組立室 | 埋込形 | W160 | 埋込 |  |  |  | 5000 | 直管蛍光灯 FHF32EX 高出力形 【45W】 | 48 | 2 | 10 | 20 | 0 | 0 | 20 | 0 | 8 | 20
335 | 本館 | 3 | オートクレープ | 逆富士形 | W100 | 天付け |  |  |  | 5000 | 直管蛍光灯 FHF32EX 高出力形 【45W】 | 48 | 1 | 3 | 3 | 0 | 0 | 3 | 0 | 8 | 20
336 | 本館 | 3 | 既滅菌室 | 埋込形 | W220 | 埋込 |  | クリーンルーム |  | 5000 | 直管蛍光灯 FHF32EX 高出力形 【45W】 | 48 | 2 | 7 | 14 | 0 | 0 | 14 | 0 | 8 | 20
337 | 本館 | 3 | 組立 | 埋込形 | W220 | 埋込 |  | クリーンルーム |  | 5000 | 直管蛍光灯 FHF32EX 高出力形 【45W】 | 48 | 2 | 8 | 16 | 0 | 0 | 16 | 0 | 8 | 20
338 | 本館 | 3 | 当直室1〜8 | 逆富士形 | W160 | 天付け |  |  |  | 5000 | 直管蛍光灯 FHF32EX 高出力形 【45W】 | 48 | 2 | 8 | 16 | 0 | 0 | 16 | 0 | 8 | 20
339 | 本館 | 3 | 廊下 | 逆富士形 | W100 | 天付け |  |  |  | 5000 | 直管蛍光灯 FHF32EX 高出力形 【45W】 | 48 | 1 | 43 | 43 | 0 | 0 | 43 | 0 | 8 | 20
340 | 本館 | 3 | 医局 | 逆富士形 | W160 | 天付け |  |  |  | 5000 | 直管蛍光灯 FHF32EX 高出力形 【45W】 | 48 | 2 | 42 | 84 | 0 | 0 | 84 | 0 | 24 | 30
341 | 本館 | 3 | 研修医室 | 逆富士形 | W160 | 天付け |  |  |  | 5000 | 直管蛍光灯 FHF32EX 高出力形 【45W】 | 48 | 2 | 3 | 6 | 0 | 0 | 6 | 0 | 8 | 20
342 | 本館 | 3 | 図書室 | 逆富士形 | W160 | 天付け |  |  |  | 5000 | 直管蛍光灯 FHF32EX 高出力形 【45W】 | 48 | 2 | 8 | 16 | 0 | 0 | 16 | 0 | 8 | 20
343 | 本館 | 3 | 病歴倉庫 | 逆富士形 | W100 | 天付け |  |  |  | 5000 | 直管蛍光灯 FHF32EX 高出力形 【45W】 | 48 | 1 | 15 | 15 | 0 | 0 | 15 | 0 | 8 | 20
344 | 本館 | 3 | MR | トラフ形 |  | 天付け |  |  |  | 5000 | 直管蛍光灯 FHF32EX 高出力形 【45W】 | 48 | 1 | 4 | 4 | 0 | 0 | 4 | 0 | 1 | 10
345 | 本館 | 3 | MR | トラフ形 |  | 壁付け |  |  |  | 5000 | 直管蛍光灯 FHF32EX 高出力形 【45W】 | 48 | 1 | 1 | 1 | 0 | 0 | 1 | 0 | 1 | 10
346 | 本館 | 3 | 情報管理室 | 埋込形 | W220 | 埋込 |  |  |  | 5000 | 直管蛍光灯 FHF32EX 高出力形 【45W】 | 48 | 2 | 3 | 6 | 0 | 0 | 6 | 0 | 8 | 20
347 | 本館 | 3 | 医師女子控室 | 埋込形 | W220 | 埋込 |  |  |  | 5000 | 直管蛍光灯 FHF32EX 高出力形 【45W】 | 48 | 2 | 2 | 4 | 0 | 0 | 4 | 0 | 8 | 20
348 | 本館 | 3 | サーバー準備室 | 逆富士形 | W100 | 天付け |  |  |  | 5000 | 直管蛍光灯 FHF32EX 高出力形 【45W】 | 48 | 1 | 3 | 3 | 0 | 0 | 3 | 0 | 8 | 20
349 | 本館 | 3 | サーバー室 | 逆富士形 | W100 | 天付け |  |  |  | 5000 | 直管蛍光灯 FHF32EX 高出力形 【45W】 | 48 | 1 | 6 | 6 | 0 | 0 | 6 | 0 | 8 | 20
350 | 本館 | 3 | 看護管理室 | 逆富士形 | W160 | 天付け |  |  |  | 5000 | 直管蛍光灯 FHF32EX 高出力形 【45W】 | 48 | 2 | 6 | 12 | 0 | 0 | 12 | 0 | 8 | 20
351 | 本館 | 3 | 看護部長室 | 埋込形 | W220 | 埋込 |  |  |  | 5000 | 直管蛍光灯 FHF32EX 高出力形 【45W】 | 48 | 2 | 3 | 6 | 0 | 0 | 6 | 0 | 8 | 20
352 | 本館 | 3 | 電話交換室 | 逆富士形 | W160 | 天付け |  |  |  | 5000 | 直管蛍光灯 FHF32EX 高出力形 【45W】 | 48 | 2 | 2 | 4 | 0 | 0 | 4 | 0 | 8 | 20
353 | 本館 | 3 | 電話交換室 | 逆富士形 | W100 | 天付け |  |  |  | 5000 | 直管蛍光灯 FHF32EX 高出力形 【45W】 | 48 | 1 | 1 | 1 | 0 | 0 | 1 | 0 | 8 | 20
354 | 本館 | 3 | 電話交換室 | 逆富士形 | W220 | 天付け |  |  |  | 5000 | 【管球LED済】 | 0 | 2 | 1 | 2 | 0 | 0 | 2 | 2
355 | 本館 | 3 | 予備室 | 埋込形 | W220 | 埋込 |  |  |  | 5000 | 直管蛍光灯 FHF32EX 高出力形 【45W】 | 48 | 2 | 3 | 6 | 0 | 0 | 6 | 0 | 8 | 20
356 | 本館 | 3 | 副院長室 | 埋込形 | W220 | 埋込 |  |  |  | 5000 | 直管蛍光灯 FHF32EX 高出力形 【45W】 | 48 | 2 | 3 | 6 | 0 | 0 | 6 | 0 | 8 | 20
357 | 本館 | 3 | 副院長室 | 埋込形 | W220 | 埋込 |  |  |  | 5000 | 直管蛍光灯 FHF32EX 高出力形 【45W】 | 48 | 2 | 3 | 6 | 0 | 0 | 6 | 0 | 8 | 20
358 | 本館 | 3 | 病院長室 | 埋込形 | W220 | 埋込 |  |  |  | 5000 | 直管蛍光灯 FHF32EX 高出力形 【45W】 | 48 | 2 | 3 | 6 | 0 | 0 | 6 | 0 | 8 | 20
359 | 本館 | 3 | 病院事業管理室 | 埋込形 | W220 | 埋込 |  |  |  | 5000 | 直管蛍光灯 FHF32EX 高出力形 【45W】 | 48 | 2 | 3 | 6 | 0 | 0 | 6 | 0 | 8 | 20
360 | 本館 | 3 | 顧問室 | 埋込形 | W220 | 埋込 |  |  |  | 5000 | 直管蛍光灯 FHF32EX 高出力形 【45W】 | 48 | 2 | 3 | 6 | 0 | 0 | 6 | 0 | 8 | 20
361 | 本館 | 3 | MDF | 逆富士形 |  | 天付け |  |  |  | 5000 | 直管蛍光灯 FHF32EX 高出力形 【45W】 | 48 | 2 | 1 | 2 | 0 | 0 | 2 | 0 | 8 | 20
362 | 本館 | 3 | 応接室 | 埋込形 | W220 | 埋込 |  | 乳白カバー |  | 5000 | 直管蛍光灯 FHF32EX 高出力形 【45W】 | 48 | 2 | 2 | 4 | 0 | 0 | 4 | 0 | 8 | 20
363 | 本館 | 3 | 受付ホール | 埋込形 | W150 | 埋込 |  | 乳白カバー |  | 3000 | 直管蛍光灯 FHF32EX 【32W】 | 35 | 1 | 6 | 6 | 0 | 0 | 6 | 0 | 8 | 20
364 | 本館 | 3 | 事務室 | 逆富士形 | W160 | 天付け |  |  |  | 5000 | 直管蛍光灯 FHF32EX 高出力形 【45W】 | 48 | 2 | 18 | 36 | 0 | 0 | 36 | 0 | 8 | 20
365 | 本館 | 3 | 事務長室 | 埋込形 | W220 | 埋込 |  |  |  | 5000 | 直管蛍光灯 FHF32EX 高出力形 【45W】 | 48 | 2 | 3 | 6 | 0 | 0 | 6 | 0 | 8 | 20
366 | 本館 | 3 | MR | トラフ形 |  | 壁付け |  |  |  | 5000 | 直管蛍光灯 FHF32EX 高出力形 【45W】 | 48 | 1 | 1 | 1 | 0 | 0 | 1 | 0 | 8 | 20
367 | 本館 | 3 | 給湯室 | 逆富士形 | W100 | 天付け |  |  |  | 5000 | 直管蛍光灯 FHF32EX 高出力形 【45W】 | 48 | 1 | 2 | 2 | 0 | 0 | 2 | 0 | 8 | 20
368 | 本館 | 3 | 印刷室 | 逆富士形 | W160 | 天付け |  |  |  | 5000 | 直管蛍光灯 FHF32EX 高出力形 【45W】 | 48 | 2 | 1 | 2 | 0 | 0 | 2 | 0 | 8 | 20
369 | 本館 | 3 | 会議室1 | 埋込形 | W220 | 埋込 |  |  |  | 5000 | 直管蛍光灯 FHF32EX 高出力形 【45W】 | 48 | 2 | 3 | 6 | 0 | 0 | 6 | 0 | 8 | 20
370 | 本館 | 3 | 会議室2 | 埋込形 | W220 | 埋込 |  |  |  | 5000 | 直管蛍光灯 FHF32EX 高出力形 【45W】 | 48 | 2 | 3 | 6 | 0 | 0 | 6 | 0 | 8 | 20
371 | 本館 | 3 | 特別会議室 | 埋込形 | W220 | 埋込 |  |  |  | 5000 | 直管蛍光灯 FHF32EX 高出力形 【45W】 | 48 | 2 | 6 | 12 | 0 | 0 | 12 | 0 | 8 | 20
372 | 本館 | 3 | 倉庫 | 逆富士形 | W100 | 天付け |  |  |  | 5000 | 直管蛍光灯 FHF32EX 高出力形 【45W】 | 48 | 1 | 5 | 5 | 0 | 0 | 5 | 0 | 8 | 20
373 | 本館 | 3 | スキルラボ | 埋込形 | W220 | 埋込 |  |  |  | 5000 | 直管蛍光灯 FHF32EX 高出力形 【45W】 | 48 | 2 | 6 | 12 | 0 | 0 | 12 | 0 | 8 | 20
374 | 本館 | 4 | 器材室 | 逆富士形 | W100 | 天付け |  |  |  | 5000 | 直管蛍光灯 FHF32EX 高出力形 【45W】 | 48 | 1 | 1 | 1 | 0 | 0 | 1 | 0 | 3 | 20
375 | 本館 | 4 | MR | トラフ形 |  | 天付け |  |  |  | 5000 | 直管蛍光灯 FHF32EX 高出力形 【45W】 | 48 | 1 | 2 | 2 | 0 | 0 | 2 | 0 | 1 | 10
376 | 本館 | 4 | MR | トラフ形 |  | 天付け |  |  |  | 5000 | 直管蛍光灯 FHF32EX 高出力形 【45W】 | 48 | 1 | 2 | 2 | 0 | 0 | 2 | 0 | 1 | 10
377 | 本館 | 4 | 面談室 | 逆富士形 | W160 | 天付け |  |  |  | 5000 | 直管蛍光灯 FHF32EX 高出力形 【45W】 | 48 | 2 | 3 | 6 | 0 | 0 | 6 | 0 | 3 | 20
378 | 本館 | 4 | カンファレンス | 逆富士形 | W160 | 天付け |  |  |  | 5000 | 直管蛍光灯 FHF32EX 高出力形 【45W】 | 48 | 2 | 6 | 12 | 0 | 0 | 12 | 0 | 8 | 30
379 | 本館 | 4 | 器材室 | 逆富士形 | W100 | 天付け |  |  |  | 5000 | 直管蛍光灯 FHF32EX 高出力形 【45W】 | 48 | 1 | 1 | 1 | 0 | 0 | 1 | 0 | 3 | 20
380 | 本館 | 4 | 清浄室 | 逆富士形 | W100 | 天付け |  |  |  | 5000 | 直管蛍光灯 FHF32EX 高出力形 【45W】 | 48 | 1 | 2 | 2 | 0 | 0 | 2 | 0 | 8 | 30
381 | 本館 | 4 | カンファレンス2 | 埋込形 | W150 | 埋込 |  |  |  | 5000 | 直管蛍光灯 FHF32EX 高出力形 【45W】 | 48 | 1 | 5 | 5 | 0 | 0 | 5 | 0 | 8 | 30
382 | 本館 | 4 | デイルーム | 埋込形 | W150 | 埋込 |  |  |  | 5000 | 直管蛍光灯 FHF32EX 高出力形 【45W】 | 48 | 1 | 2 | 2 | 0 | 0 | 2 | 0 | 8 | 30
383 | 本館 | 4 | 多目的室 | 逆富士形 | W160 | 天付け |  |  |  | 5000 | 直管蛍光灯 FHF32EX 高出力形 【45W】 | 48 | 2 | 3 | 6 | 0 | 0 | 6 | 0 | 8 | 30
384 | 本館 | 4 | 授乳室 | 埋込形 | W150 | 埋込 |  |  |  | 5000 | 直管蛍光灯 FHF32EX 高出力形 【45W】 | 48 | 1 | 4 | 4 | 0 | 0 | 4 | 0 | 3 | 20
385 | 本館 | 4 | 器材室 | 逆富士形 | W100 | 天付け |  |  |  | 5000 | 直管蛍光灯 FHF32EX 高出力形 【45W】 | 48 | 1 | 1 | 1 | 0 | 0 | 1 | 0 | 3 | 20
386 | 本館 | 4 | 面談室 | 逆富士形 | W160 | 天付け |  |  |  | 5000 | 直管蛍光灯 FHF32EX 高出力形 【45W】 | 48 | 2 | 2 | 4 | 0 | 0 | 4 | 0 | 8 | 30
387 | 本館 | 4 | 清浄室 | 逆富士形 | W100 | 天付け |  |  |  | 5000 | 直管蛍光灯 FHF32EX 高出力形 【45W】 | 48 | 1 | 2 | 2 | 0 | 0 | 2 | 0 | 8 | 30
388 | 本館 | 4 | カンファレンス | 逆富士形 | W160 | 天付け |  |  |  | 5000 | 直管蛍光灯 FHF32EX 高出力形 【45W】 | 48 | 2 | 3 | 6 | 0 | 0 | 6 | 0 | 8 | 30
389 | 本館 | 4 | 準備室 | 逆富士形 | W160 | 天付け |  |  |  | 5000 | 直管蛍光灯 FHF32EX 高出力形 【45W】 | 48 | 2 | 5 | 10 | 0 | 0 | 10 | 0 | 8 | 30
390 | 本館 | 4 | 処置室 | 埋込形 | W220 | 埋込 |  | 乳白カバー |  | 5000 | 直管蛍光灯 FHF32EX 高出力形 【45W】 | 48 | 2 | 2 | 4 | 0 | 0 | 4 | 0 | 8 | 30
391 | 本館 | 4 | 新生児室 | 埋込形 | W220 | 埋込 |  | 調光(PWM） |  | 5000 | 直管蛍光灯 FHF32EX 高出力形 【45W】 | 48 | 2 | 6 | 12 | 0 | 0 | 12 | 0 | 8 | 30
392 | 本館 | 4 | 新生児室 | ライコン2個用 |  |  |  | 調光(PWM） |  | 5000 |  |  | 1 | 1 | 1 | 0 | 0 | 1 |  | 8 | 30
393 | 本館 | 4 | 当直室 | 逆富士形 | W160 | 天付け |  |  |  | 5000 | 直管蛍光灯 FHF32EX 高出力形 【45W】 | 48 | 2 | 1 | 2 | 0 | 0 | 2 | 0 | 3 | 20
394 | 本館 | 4 | 休憩室 | 逆富士形 | W160 | 天付け |  |  |  | 5000 | 直管蛍光灯 FHF32EX 高出力形 【45W】 | 48 | 2 | 2 | 4 | 0 | 0 | 4 | 0 | 3 | 20
395 | 本館 | 4 | 仮眠室 | 逆富士形 | W160 | 天付け |  |  |  | 5000 | 直管蛍光灯 FHF32EX 高出力形 【45W】 | 48 | 2 | 1 | 2 | 0 | 0 | 2 | 0 | 3 | 20
396 | 本館 | 4 | EPS | トラフ形 |  | 天付け |  |  |  | 5000 | 直管蛍光灯 FHF32EX 高出力形 【45W】 | 48 | 1 | 1 | 1 | 0 | 0 | 1 | 0 | 1 | 10
397 | 本館 | 4 | 病棟薬局 | 逆富士形 | W160 | 天付け |  |  |  | 5000 | 直管蛍光灯 FHF32EX 高出力形 【45W】 | 48 | 2 | 2 | 4 | 0 | 0 | 4 | 0 | 8 | 30
398 | 本館 | 4 | EPS | トラフ形 |  | 天付け |  |  |  | 5000 | 直管蛍光灯 FHF32EX 高出力形 【45W】 | 48 | 1 | 2 | 2 | 0 | 0 | 2 | 0 | 1 | 10
399 | 本館 | 4 | 当直室 | 逆富士形 | W160 | 天付け |  |  |  | 5000 | 直管蛍光灯 FHF32EX 高出力形 【45W】 | 48 | 2 | 1 | 2 | 0 | 0 | 2 | 0 | 3 | 20
400 | 本館 | 4 | 当直室 | 逆富士形 | W160 | 天付け |  |  |  | 5000 | 直管蛍光灯 FHF32EX 高出力形 【45W】 | 48 | 2 | 1 | 2 | 0 | 0 | 2 | 0 | 3 | 20
401 | 本館 | 4 | 休憩室 | 逆富士形 | W160 | 天付け |  |  |  | 5000 | 直管蛍光灯 FHF32EX 高出力形 【45W】 | 48 | 2 | 2 | 4 | 0 | 0 | 4 | 0 | 3 | 20
402 | 本館 | 4 | 仮眠室 | 逆富士形 | W160 | 天付け |  |  |  | 5000 | 直管蛍光灯 FHF32EX 高出力形 【45W】 | 48 | 2 | 1 | 2 | 0 | 0 | 2 | 0 | 3 | 20
403 | 本館 | 4 | 準備室 | 逆富士形 | W160 | 天付け |  |  |  | 5000 | 直管蛍光灯 FHF32EX 高出力形 【45W】 | 48 | 2 | 5 | 10 | 0 | 0 | 10 | 0 | 8 | 30
404 | 本館 | 4 | 処置室 | 埋込形 | W220 | 埋込 |  | 乳白カバー |  | 5000 | 直管蛍光灯 FHF32EX 高出力形 【45W】 | 48 | 2 | 2 | 4 | 0 | 0 | 4 | 0 | 8 | 30
405 | 本館 | 4 | Nスタッフステーション | 埋込形 | W220 | 埋込 |  |  |  | 5000 | 直管蛍光灯 FHF32EX 高出力形 【45W】 | 48 | 2 | 8 | 16 | 0 | 0 | 16 | 0 | 8 | 30
406 | 本館 | 4 | 廊下 | 逆富士形 | W100 | 天付け |  |  |  | 5000 | 直管蛍光灯 FHF32EX 高出力形 【45W】 | 48 | 1 | 6 | 6 | 0 | 0 | 6 | 0 | 8 | 30
407 | 本館 | 4 | Sスタッフステーション | 埋込形 | W220 | 埋込 |  |  |  | 5000 | 直管蛍光灯 FHF32EX 高出力形 【45W】 | 48 | 2 | 8 | 16 | 0 | 0 | 16 | 0 | 8 | 30
408 | 本館 | 4 | MR | トラフ形 |  | 壁付け |  | 片反射笠 |  | 5000 | 直管蛍光灯 FHF32EX 高出力形 【45W】 | 48 | 1 | 2 | 2 | 0 | 0 | 2 | 0 | 1 | 10
409 | 本館 | 4 | 器材室 | 逆富士形 | W160 | 天付け |  |  |  | 5000 | 直管蛍光灯 FHF32EX 高出力形 【45W】 | 48 | 2 | 2 | 4 | 0 | 0 | 4 | 0 | 3 | 20
410 | 本館 | 4 | 清浄室 | 逆富士形 | W100 | 天付け |  |  |  | 5000 | 直管蛍光灯 FHF32EX 高出力形 【45W】 | 48 | 1 | 2 | 2 | 0 | 0 | 2 | 0 | 8 | 30
411 | 本館 | 4 | 分娩室2 | 埋込形 | W220 | 埋込 |  | 調光(PWM） | 乳白カバー | 5000 | 直管蛍光灯 FHF32EX 高出力形 【45W】 | 48 | 2 | 4 | 8 | 0 | 0 | 8 | 0 | 8 | 30
412 | 本館 | 4 | 分娩室2 | ライコン2個用 |  | 埋込 |  | 調光(PWM） |  | 5000 |  |  | 1 | 1 | 1 | 0 | 0 | 1 |  | 8 | 30
413 | 本館 | 4 | 分娩室3 | 埋込形 | W220 | 埋込 |  | 調光(PWM） | 乳白カバー | 5000 | 直管蛍光灯 FHF32EX 高出力形 【45W】 | 48 | 2 | 4 | 8 | 0 | 0 | 8 | 0 | 8 | 30
414 | 本館 | 4 | 分娩室3 | ライコン2個用 |  | 埋込 |  | 調光(PWM） |  | 5000 |  |  | 1 | 1 | 1 | 0 | 0 | 1 |  | 8 | 30
415 | 本館 | 4 | 分娩室1 | 埋込形 | W220 | 埋込 |  | 調光(PWM） | 乳白カバー | 5000 | 直管蛍光灯 FHF32EX 高出力形 【45W】 | 48 | 2 | 4 | 8 | 0 | 0 | 8 | 0 | 8 | 30
416 | 本館 | 4 | 分娩室1 | ライコン2個用 |  | 埋込 |  | 調光(PWM） |  | 5000 |  |  | 1 | 1 | 1 | 0 | 0 | 1 |  | 8 | 30
417 | 本館 | 4 | サービスステーション | 逆富士形 | W160 | 天付け |  |  |  | 5000 | 直管蛍光灯 FHF32EX 高出力形 【45W】 | 48 | 2 | 4 | 8 | 0 | 0 | 8 | 0 | 8 | 30
418 | 本館 | 4 | 内診エコー室 | 埋込形 | W220 | 埋込 |  |  |  | 5000 | 直管蛍光灯 FHF32EX 高出力形 【45W】 | 48 | 2 | 2 | 4 | 0 | 0 | 4 | 0 | 8 | 30
419 | 本館 | 4 | 内診エコー室 | 埋込形 | W220 | 埋込 |  |  |  | 5000 | 直管蛍光灯 FHF32EX 高出力形 【45W】 | 48 | 2 | 2 | 4 | 0 | 0 | 4 | 0 | 8 | 30
420 | 本館 | 5 | 面談室 | 埋込形 | W220 | 埋込 |  |  |  | 5000 | 直管蛍光灯 FHF32EX 高出力形 【45W】 | 48 | 2 | 2 | 4 | 0 | 0 | 4 | 0 | 8 | 30
421 | 本館 | 5 | 患者様台所 | 逆富士形 | W200 | 天付け |  | 防水ソケット |  | 5000 | 直管蛍光灯 FHF32EX 高出力形 【45W】 | 48 | 2 | 1 | 2 | 0 | 0 | 2 | 0 | 8 | 30
422 | 本館 | 5 | 患者様台所 | 流し元灯 |  | 埋込 |  | 防水カバー |  | 5000 | 直管蛍光灯 FL20S 【20W】 | 23 | 1 | 1 | 1 | 0 | 0 | 1 | 0 | 8 | 30
423 | 本館 | 5 | 洗浄室 | 逆富士形 | W160 | 天付け |  |  |  | 5000 | 直管蛍光灯 FHF32EX 高出力形 【45W】 | 48 | 2 | 1 | 2 | 0 | 0 | 2 | 0 | 8 | 30
424 | 本館 | 5 | 患者家族室 | 埋込形 | W220 | 埋込 |  |  |  | 5000 | 直管蛍光灯 FHF32EX 高出力形 【45W】 | 48 | 2 | 3 | 6 | 0 | 0 | 6 | 0 | 8 | 30
425 | 本館 | 5 | 機械浴室 | 逆富士形 | W200 | 天付け |  | ステンレス |  | 5000 | 直管蛍光灯 FHF32EX 高出力形 【45W】 | 48 | 2 | 2 | 4 | 0 | 0 | 4 | 0 | 8 | 30
426 | 本館 | 5 | Eスタッフステーション | 埋込形 | W220 | 埋込 |  |  |  | 5000 | 直管蛍光灯 FHF32EX 高出力形 【45W】 | 48 | 2 | 4 | 8 | 0 | 0 | 8 | 0 | 8 | 30
427 | 本館 | 5 | 準備室 | 逆富士形 | W200 | 天付け |  |  |  | 5000 | 直管蛍光灯 FHF32EX 高出力形 【45W】 | 48 | 2 | 2 | 4 | 0 | 0 | 4 | 0 | 8 | 30
428 | 本館 | 5 | 仮眠室 | 逆富士形 | W200 | 天付け |  |  |  | 5000 | 直管蛍光灯 FHF32EX 高出力形 【45W】 | 48 | 2 | 1 | 2 | 0 | 0 | 2 | 0 | 3 | 20
429 | 本館 | 5 | 面談室 | 埋込形 | W220 | 埋込 |  |  |  | 5000 | 直管蛍光灯 FHF32EX 高出力形 【45W】 | 48 | 2 | 2 | 4 | 0 | 0 | 4 | 0 | 8 | 30
430 | 本館 | 5 | 洗浄室 | 逆富士形 | W100 | 天付け |  |  |  | 5000 | 直管蛍光灯 FHF32EX 高出力形 【45W】 | 48 | 1 | 2 | 2 | 0 | 0 | 2 | 0 | 8 | 30
431 | 本館 | 5 | 面談室 | 埋込形 | W220 | 埋込 |  |  |  | 5000 | 直管蛍光灯 FHF32EX 高出力形 【45W】 | 48 | 2 | 2 | 4 | 0 | 0 | 4 | 0 | 8 | 30
432 | 本館 | 5 | 器材室 | 逆富士形 | W100 | 天付け |  |  |  | 5000 | 直管蛍光灯 FHF32EX 高出力形 【45W】 | 48 | 1 | 1 | 1 | 0 | 0 | 1 | 0 | 3 | 20
433 | 本館 | 5 | 準備室 | 逆富士形 | W200 | 天付け |  |  |  | 5000 | 直管蛍光灯 FHF32EX 高出力形 【45W】 | 48 | 2 | 6 | 12 | 0 | 0 | 12 | 0 | 8 | 30
434 | 本館 | 5 | 処置室 | 埋込形 | W220 | 埋込 |  | 乳白カバー |  | 5000 | 直管蛍光灯 FHF32EX 高出力形 【45W】 | 48 | 2 | 2 | 4 | 0 | 0 | 4 | 0 | 8 | 30
435 | 本館 | 5 | Sスタッフステーション | 埋込形 | W220 | 埋込 |  |  |  | 5000 | 直管蛍光灯 FHF32EX 高出力形 【45W】 | 48 | 2 | 12 | 24 | 0 | 0 | 24 | 0 | 8 | 30
436 | 本館 | 5 | 休憩室 | 逆富士形 | W200 | 天付け |  |  |  | 5000 | 直管蛍光灯 FHF32EX 高出力形 【45W】 | 48 | 2 | 2 | 4 | 0 | 0 | 4 | 0 | 8 | 30
437 | 本館 | 5 | 仮眠室 | 逆富士形 | W200 | 天付け |  |  |  | 5000 | 直管蛍光灯 FHF32EX 高出力形 【45W】 | 48 | 2 | 1 | 2 | 0 | 0 | 2 | 0 | 3 | 20
438 | 本館 | 5 | カンファレンス | 逆富士形 | W200 | 天付け |  |  |  | 5000 | 直管蛍光灯 FHF32EX 高出力形 【45W】 | 48 | 2 | 3 | 6 | 0 | 0 | 6 | 0 | 8 | 30
439 | 本館 | 5 | EPS | トラフ形 |  | 天付け |  |  |  | 5000 | 直管蛍光灯 FHF32EX 高出力形 【45W】 | 48 | 1 | 1 | 1 | 0 | 0 | 1 | 0 | 1 | 10
440 | 本館 | 5 | 病棟薬局 | 逆富士形 | W160 | 天付け |  |  |  | 5000 | 直管蛍光灯 FHF32EX 高出力形 【45W】 | 48 | 2 | 2 | 4 | 0 | 0 | 4 | 0 | 8 | 30
441 | 本館 | 5 | EPS | トラフ形 |  | 天付け |  |  |  | 5000 | 直管蛍光灯 FHF32EX 高出力形 【45W】 | 48 | 1 | 2 | 2 | 0 | 0 | 2 | 0 | 1 | 10
442 | 本館 | 5 | カンファレンス | 逆富士形 | W160 | 天付け |  |  |  | 5000 | 直管蛍光灯 FHF32EX 高出力形 【45W】 | 48 | 2 | 3 | 6 | 0 | 0 | 6 | 0 | 8 | 30
443 | 本館 | 5 | 仮眠室 | 逆富士形 | W160 | 天付け |  |  |  | 5000 | 直管蛍光灯 FHF32EX 高出力形 【45W】 | 48 | 2 | 1 | 2 | 0 | 0 | 2 | 0 | 3 | 20
444 | 本館 | 5 | 休憩室 | 逆富士形 | W160 | 天付け |  |  |  | 5000 | 直管蛍光灯 FHF32EX 高出力形 【45W】 | 48 | 2 | 2 | 4 | 0 | 0 | 4 | 0 | 8 | 30
445 | 本館 | 5 | 準備室 | 逆富士形 | W200 | 天付け |  |  |  | 5000 | 直管蛍光灯 FHF32EX 高出力形 【45W】 | 48 | 2 | 6 | 12 | 0 | 0 | 12 | 0 | 8 | 30
446 | 本館 | 5 | 処置室 | 埋込形 | W220 | 埋込 |  | 乳白カバー |  | 5000 | 直管蛍光灯 FHF32EX 高出力形 【45W】 | 48 | 2 | 2 | 4 | 0 | 0 | 4 | 0 | 8 | 30
447 | 本館 | 5 | Nスタッフステーション | 埋込形 | W220 | 埋込 |  |  |  | 5000 | 直管蛍光灯 FHF32EX 高出力形 【45W】 | 48 | 2 | 12 | 24 | 0 | 0 | 24 | 0 | 8 | 30
448 | 本館 | 5 | 廊下 | 逆富士形 | W100 | 天付け |  |  |  | 5000 | 直管蛍光灯 FHF32EX 高出力形 【45W】 | 48 | 1 | 9 | 9 | 0 | 0 | 9 | 0 | 8 | 30
449 | 本館 | 5 | MRPSDS | トラフ形 |  | 壁付け |  | 片反射笠 |  | 5000 | 直管蛍光灯 FHF32EX 高出力形 【45W】 | 48 | 1 | 3 | 3 | 0 | 0 | 3 | 0 | 1 | 10
450 | 本館 | 5 | MR | トラフ形 |  | 壁付け |  | 片反射笠 |  | 5000 | 直管蛍光灯 FHF32EX 高出力形 【45W】 | 48 | 1 | 2 | 2 | 0 | 0 | 2 | 0 | 1 | 10
451 | 本館 | 5 | 器材室 | 逆富士形 | W160 | 天付け |  |  |  | 5000 | 直管蛍光灯 FHF32EX 高出力形 【45W】 | 48 | 2 | 2 | 4 | 0 | 0 | 4 | 0 | 8 | 30
452 | 本館 | 6 | 洗浄室 | 逆富士形 | W100 | 天付け |  |  |  | 5000 | 直管蛍光灯 FHF32EX 高出力形 【45W】 | 48 | 1 | 2 | 2 | 0 | 0 | 2 | 0 | 8 | 30
453 | 本館 | 6 | 面談室 | 埋込形 | W220 | 埋込 |  |  |  | 5000 | 直管蛍光灯 FHF32EX 高出力形 【45W】 | 48 | 2 | 2 | 4 | 0 | 0 | 4 | 0 | 8 | 30
454 | 本館 | 6 | 器材室 | 逆富士形 | W100 | 天付け |  |  |  | 5000 | 直管蛍光灯 FHF32EX 高出力形 【45W】 | 48 | 1 | 1 | 1 | 0 | 0 | 1 | 0 | 3 | 20
455 | 本館 | 6 | 器材室 | 逆富士形 | W100 | 天付け |  |  |  | 5000 | 直管蛍光灯 FHF32EX 高出力形 【45W】 | 48 | 1 | 1 | 1 | 0 | 0 | 1 | 0 | 3 | 20
456 | 本館 | 6 | 倉庫 | 逆富士形 | W100 | 天付け |  |  |  | 5000 | 直管蛍光灯 FHF32EX 高出力形 【45W】 | 48 | 1 | 1 | 1 | 0 | 0 | 1 | 0 | 1 | 10
457 | 本館 | 6 | 洗浄室 | 逆富士形 | W100 | 天付け |  |  |  | 5000 | 直管蛍光灯 FHF32EX 高出力形 【45W】 | 48 | 1 | 1 | 1 | 0 | 0 | 1 | 0 | 8 | 30
458 | 本館 | 6 | 器材室 | 逆富士形 | W100 | 天付け |  |  |  | 5000 | 直管蛍光灯 FHF32EX 高出力形 【45W】 | 48 | 1 | 1 | 1 | 0 | 0 | 1 | 0 | 3 | 20
459 | 本館 | 6 | 器材室 | 逆富士形 | W100 | 天付け |  |  |  | 5000 | 直管蛍光灯 FHF32EX 高出力形 【45W】 | 48 | 1 | 1 | 1 | 0 | 0 | 1 | 0 | 3 | 20
460 | 本館 | 6 | 面談室 | 埋込形 | W220 | 埋込 |  |  |  | 5000 | 直管蛍光灯 FHF32EX 高出力形 【45W】 | 48 | 2 | 2 | 4 | 0 | 0 | 4 | 0 | 8 | 30
461 | 本館 | 6 | 洗浄室 | 逆富士形 | W100 | 天付け |  |  |  | 5000 | 直管蛍光灯 FHF32EX 高出力形 【45W】 | 48 | 1 | 2 | 2 | 0 | 0 | 2 | 0 | 8 | 30
462 | 本館 | 6 | MRPSDS | トラフ形 |  | 壁付け |  | 片反射笠 |  | 5000 | 直管蛍光灯 FHF32EX 高出力形 【45W】 | 48 | 1 | 3 | 3 | 0 | 0 | 3 | 0 | 1 | 10
463 | 本館 | 6 | MR | トラフ形 |  | 壁付け |  | 片反射笠 |  | 5000 | 直管蛍光灯 FHF32EX 高出力形 【45W】 | 48 | 1 | 2 | 2 | 0 | 0 | 2 | 0 | 1 | 10
464 | 本館 | 6 | 準備室 | 逆富士形 | W160 | 天付け |  |  |  | 5000 | 直管蛍光灯 FHF32EX 高出力形 【45W】 | 48 | 2 | 6 | 12 | 0 | 0 | 12 | 0 | 8 | 30
465 | 本館 | 6 | 処置室 | 埋込形 | W220 | 埋込 |  | 乳白カバー |  | 5000 | 直管蛍光灯 FHF32EX 高出力形 【45W】 | 48 | 2 | 2 | 4 | 0 | 0 | 4 | 0 | 8 | 30
466 | 本館 | 6 | Nスタッフステーション | 埋込形 | W220 | 埋込 |  |  |  | 5000 | 直管蛍光灯 FHF32EX 高出力形 【45W】 | 48 | 2 | 14 | 28 | 0 | 0 | 28 | 0 | 8 | 30
467 | 本館 | 6 | 休憩室 | 逆富士形 | W160 | 天付け |  |  |  | 5000 | 直管蛍光灯 FHF32EX 高出力形 【45W】 | 48 | 2 | 2 | 4 | 0 | 0 | 4 | 0 | 8 | 30
468 | 本館 | 6 | カンファレンス | 逆富士形 | W160 | 天付け |  |  |  | 5000 | 直管蛍光灯 FHF32EX 高出力形 【45W】 | 48 | 2 | 3 | 6 | 0 | 0 | 6 | 0 | 8 | 30
469 | 本館 | 6 | 仮眠室 | 逆富士形 | W160 | 天付け |  |  |  | 5000 | 直管蛍光灯 FHF32EX 高出力形 【45W】 | 48 | 2 | 1 | 2 | 0 | 0 | 2 | 0 | 3 | 20
470 | 本館 | 6 | EPS | トラフ形 |  | 天付け |  |  |  | 5000 | 直管蛍光灯 FHF32EX 高出力形 【45W】 | 48 | 1 | 2 | 2 | 0 | 0 | 2 | 0 | 1 | 10
471 | 本館 | 6 | 器材室 | 逆富士形 | W160 | 天付け |  |  |  | 5000 | 直管蛍光灯 FHF32EX 高出力形 【45W】 | 48 | 2 | 2 | 4 | 0 | 0 | 4 | 0 | 8 | 30
472 | 本館 | 6 | EPS | トラフ形 |  | 天付け |  |  |  | 5000 | 直管蛍光灯 FHF32EX 高出力形 【45W】 | 48 | 1 | 1 | 1 | 0 | 0 | 1 | 0 | 1 | 10
473 | 本館 | 6 | カンファレンス | 逆富士形 | W160 | 天付け |  |  |  | 5000 | 直管蛍光灯 FHF32EX 高出力形 【45W】 | 48 | 2 | 3 | 6 | 0 | 0 | 6 | 0 | 8 | 30
474 | 本館 | 6 | 仮眠室 | 逆富士形 | W160 | 天付け |  |  |  | 5000 | 直管蛍光灯 FHF32EX 高出力形 【45W】 | 48 | 2 | 1 | 2 | 0 | 0 | 2 | 0 | 3 | 20
475 | 本館 | 6 | 休憩室 | 逆富士形 | W160 | 天付け |  |  |  | 5000 | 直管蛍光灯 FHF32EX 高出力形 【45W】 | 48 | 2 | 2 | 4 | 0 | 0 | 4 | 0 | 8 | 30
476 | 本館 | 6 | 準備室 | 逆富士形 | W160 | 天付け |  |  |  | 5000 | 直管蛍光灯 FHF32EX 高出力形 【45W】 | 48 | 2 | 6 | 12 | 0 | 0 | 12 | 0 | 8 | 30
477 | 本館 | 6 | 処置室 | 埋込形 | W220 | 埋込 |  | 乳白カバー |  | 5000 | 直管蛍光灯 FHF32EX 高出力形 【45W】 | 48 | 2 | 2 | 4 | 0 | 0 | 4 | 0 | 8 | 30
478 | 本館 | 6 | Sスタッフステーション | 埋込形 | W220 | 埋込 |  |  |  | 5000 | 直管蛍光灯 FHF32EX 高出力形 【45W】 | 48 | 2 | 14 | 28 | 0 | 0 | 28 | 0 | 8 | 30
479 | 本館 | 6 | 廊下 | 逆富士形 | W100 | 天付け |  |  |  | 5000 | 直管蛍光灯 FHF32EX 高出力形 【45W】 | 48 | 1 | 6 | 6 | 0 | 0 | 6 | 0 | 8 | 30
480 | 本館 | 7 | 洗浄室 | 逆富士形 | W100 | 天付け |  |  |  | 5000 | 直管蛍光灯 FHF32EX 高出力形 【45W】 | 48 | 1 | 2 | 2 | 0 | 0 | 2 | 0 | 8 | 30
481 | 本館 | 7 | 面談室 | 埋込形 | W220 | 埋込 |  |  |  | 5000 | 直管蛍光灯 FHF32EX 高出力形 【45W】 | 48 | 2 | 2 | 4 | 0 | 0 | 4 | 0 | 8 | 30
482 | 本館 | 7 | 器材室 | 逆富士形 | W100 | 天付け |  |  |  | 5000 | 直管蛍光灯 FHF32EX 高出力形 【45W】 | 48 | 1 | 1 | 1 | 0 | 0 | 1 | 0 | 3 | 20
483 | 本館 | 7 | 器材室 | 逆富士形 | W100 | 天付け |  |  |  | 5000 | 直管蛍光灯 FHF32EX 高出力形 【45W】 | 48 | 1 | 1 | 1 | 0 | 0 | 1 | 0 | 3 | 20
484 | 本館 | 7 | 倉庫 | 逆富士形 | W100 | 天付け |  |  |  | 5000 | 直管蛍光灯 FHF32EX 高出力形 【45W】 | 48 | 1 | 1 | 1 | 0 | 0 | 1 | 0 | 8 | 30
485 | 本館 | 7 | 洗浄室 | 逆富士形 | W100 | 天付け |  |  |  | 5000 | 直管蛍光灯 FHF32EX 高出力形 【45W】 | 48 | 1 | 1 | 1 | 0 | 0 | 1 | 0 | 8 | 30
486 | 本館 | 7 | 器材室 | 逆富士形 | W100 | 天付け |  |  |  | 5000 | 直管蛍光灯 FHF32EX 高出力形 【45W】 | 48 | 1 | 1 | 1 | 0 | 0 | 1 | 0 | 3 | 20
487 | 本館 | 7 | 器材室 | 逆富士形 | W100 | 天付け |  |  |  | 5000 | 直管蛍光灯 FHF32EX 高出力形 【45W】 | 48 | 1 | 1 | 1 | 0 | 0 | 1 | 0 | 3 | 20
488 | 本館 | 7 | 面談室 | 埋込形 | W220 | 埋込 |  |  |  | 5000 | 直管蛍光灯 FHF32EX 高出力形 【45W】 | 48 | 2 | 2 | 4 | 0 | 0 | 4 | 0 | 8 | 30
489 | 本館 | 7 | 洗浄室 | 逆富士形 | W100 | 天付け |  |  |  | 5000 | 直管蛍光灯 FHF32EX 高出力形 【45W】 | 48 | 1 | 2 | 2 | 0 | 0 | 2 | 0 | 8 | 30
490 | 本館 | 7 | MRPSDS | トラフ形 |  | 壁付け |  | 片反射笠 |  | 5000 | 直管蛍光灯 FHF32EX 高出力形 【45W】 | 48 | 1 | 3 | 3 | 0 | 0 | 3 | 0 | 1 | 10
491 | 本館 | 7 | MR | トラフ形 |  | 壁付け |  | 片反射笠 |  | 5000 | 直管蛍光灯 FHF32EX 高出力形 【45W】 | 48 | 1 | 2 | 2 | 0 | 0 | 2 | 0 | 1 | 10
492 | 本館 | 7 | 準備室 | 逆富士形 | W160 | 天付け |  |  |  | 5000 | 直管蛍光灯 FHF32EX 高出力形 【45W】 | 48 | 2 | 6 | 12 | 0 | 0 | 12 | 0 | 8 | 30
493 | 本館 | 7 | 処置室 | 埋込形 | W220 | 埋込 |  | 乳白カバー |  | 5000 | 直管蛍光灯 FHF32EX 高出力形 【45W】 | 48 | 2 | 2 | 4 | 0 | 0 | 4 | 0 | 8 | 30
494 | 本館 | 7 | Nスタッフステーション | 埋込形 | W220 | 埋込 |  |  |  | 5000 | 直管蛍光灯 FHF32EX 高出力形 【45W】 | 48 | 2 | 14 | 28 | 0 | 0 | 28 | 0 | 8 | 30
495 | 本館 | 7 | 休憩室 | 逆富士形 | W160 | 天付け |  |  |  | 5000 | 直管蛍光灯 FHF32EX 高出力形 【45W】 | 48 | 2 | 2 | 4 | 0 | 0 | 4 | 0 | 8 | 30
496 | 本館 | 7 | カンファレンス | 逆富士形 | W160 | 天付け |  |  |  | 5000 | 直管蛍光灯 FHF32EX 高出力形 【45W】 | 48 | 2 | 3 | 6 | 0 | 0 | 6 | 0 | 8 | 30
497 | 本館 | 7 | 仮眠室 | 逆富士形 | W160 | 天付け |  |  |  | 5000 | 直管蛍光灯 FHF32EX 高出力形 【45W】 | 48 | 2 | 1 | 2 | 0 | 0 | 2 | 0 | 3 | 20
498 | 本館 | 7 | EPS | トラフ形 |  | 天付け |  |  |  | 5000 | 直管蛍光灯 FHF32EX 高出力形 【45W】 | 48 | 1 | 2 | 2 | 0 | 0 | 2 | 0 | 1 | 10
499 | 本館 | 7 | 器材室 | 逆富士形 | W160 | 天付け |  |  |  | 5000 | 直管蛍光灯 FHF32EX 高出力形 【45W】 | 48 | 2 | 2 | 4 | 0 | 0 | 4 | 0 | 3 | 20
500 | 本館 | 7 | EPS | トラフ形 |  | 天付け |  |  |  | 5000 | 直管蛍光灯 FHF32EX 高出力形 【45W】 | 48 | 1 | 1 | 1 | 0 | 0 | 1 | 0 | 1 | 10
501 | 本館 | 7 | カンファレンス | 逆富士形 | W160 | 天付け |  |  |  | 5000 | 直管蛍光灯 FHF32EX 高出力形 【45W】 | 48 | 2 | 3 | 6 | 0 | 0 | 6 | 0 | 8 | 30
502 | 本館 | 7 | 仮眠室 | 逆富士形 | W160 | 天付け |  |  |  | 5000 | 直管蛍光灯 FHF32EX 高出力形 【45W】 | 48 | 2 | 1 | 2 | 0 | 0 | 2 | 0 | 3 | 20
503 | 本館 | 7 | 休憩室 | 逆富士形 | W160 | 天付け |  |  |  | 5000 | 直管蛍光灯 FHF32EX 高出力形 【45W】 | 48 | 2 | 2 | 4 | 0 | 0 | 4 | 0 | 8 | 30
504 | 本館 | 7 | 準備室 | 逆富士形 | W160 | 天付け |  |  |  | 5000 | 直管蛍光灯 FHF32EX 高出力形 【45W】 | 48 | 2 | 6 | 12 | 0 | 0 | 12 | 0 | 8 | 30
505 | 本館 | 7 | 処置室 | 埋込形 | W220 | 埋込 |  | 乳白カバー |  | 5000 | 直管蛍光灯 FHF32EX 高出力形 【45W】 | 48 | 2 | 2 | 4 | 0 | 0 | 4 | 0 | 8 | 30
506 | 本館 | 7 | Sスタッフステーション | 埋込形 | W220 | 埋込 |  |  |  | 5000 | 直管蛍光灯 FHF32EX 高出力形 【45W】 | 48 | 2 | 14 | 28 | 0 | 0 | 28 | 0 | 8 | 30
507 | 本館 | 7 | 廊下 | 逆富士形 | W100 | 天付け |  |  |  | 5000 | 直管蛍光灯 FHF32EX 高出力形 【45W】 | 48 | 1 | 6 | 6 | 0 | 0 | 6 | 0 | 8 | 30
508 | 本館 | 8 | 倉庫 | 逆富士形 | W160 | 天付け |  |  |  | 5000 | 直管蛍光灯 FHF32EX 高出力形 【45W】 | 48 | 2 | 3 | 6 | 0 | 0 | 6 | 0 | 3 | 20
509 | 本館 | 8 | 清掃倉庫 | 逆富士形 | W160 | 天付け |  |  |  | 5000 | 直管蛍光灯 FHF32EX 高出力形 【45W】 | 48 | 2 | 4 | 8 | 0 | 0 | 8 | 0 | 3 | 20
510 | 本館 | 8 | 廊下 | 逆富士形 | W100 | 天付け |  |  |  | 5000 | 直管蛍光灯 FHF32EX 高出力形 【45W】 | 48 | 1 | 5 | 5 | 0 | 0 | 5 | 0 | 8 | 30
511 | 本館 | 8 | EPS | トラフ形 |  | 天付け |  |  |  | 5000 | 直管蛍光灯 FHF32EX 高出力形 【45W】 | 48 | 1 | 1 | 1 | 0 | 0 | 1 | 0 | 3 | 20
512 | 本館 | 8 | 外壁 | ブラケット |  | 壁付け |  | 防水カバー |  | 5000 | 直管蛍光灯 FHF32EX 高出力形 【45W】 | 48 | 1 | 7 | 7 | 0 | 0 | 7 | 0 | 3 | 20
513 | 本館 | 8 | 無線機器室 | トラフ形 |  | 天付け |  |  |  | 5000 | 直管蛍光灯 FHF32EX 高出力形 【45W】 | 48 | 1 | 3 | 3 | 0 | 0 | 3 | 0 | 3 | 20
514 | 本館 | 8 | 外壁 | ブラケット |  | 壁付け |  | 防水カバー |  | 5000 | 直管蛍光灯 FHF32EX 高出力形 【45W】 | 48 | 1 | 8 | 8 | 0 | 0 | 8 | 0 | 3 | 20
515 | 本館 | 階段 | B階段 | ブラケット |  | 壁付け | 階段通路誘導灯 |  |  | 5000 | コンパクト形蛍光灯 FHT42EX 【42W】 | 45 | 1 | 1 | 1 | 0 | 0 | 1 | 0 | 24 | 30
516 | 本館 | 階段 | B階段 | ブラケット |  | 壁付け | 階段通路誘導灯 | 人感センサー(内蔵) |  | 5000 | 直管蛍光灯 FHF32EX 【32W】 | 35 | 1 | 5 | 5 | 0 | 0 | 5 | 0 | 24 | 30
517 | 本館 | 階段 | A階段 | ブラケット |  | 壁付け | 階段通路誘導灯 | 人感センサー(内蔵) |  | 5000 | 直管蛍光灯 FHF32EX 【32W】 | 35 | 1 | 12 | 12 | 0 | 0 | 12 | 0 | 24 | 30
518 | 本館 | 階段 | A階段 | ブラケット |  | 天付け | 階段通路誘導灯 | 人感センサー(内蔵) |  | 5000 | 直管蛍光灯 FHF32EX 【32W】 | 35 | 1 | 8 | 8 | 0 | 0 | 8 | 0 | 24 | 30
519 | 本館 | 階段 | C階段 | ブラケット |  | 壁付け | 階段通路誘導灯 |  |  | 5000 | コンパクト形蛍光灯 FHT42EX 【42W】 | 45 | 1 | 1 | 1 | 0 | 0 | 1 | 0 | 24 | 30
520 | 本館 | 階段 | C階段 | ブラケット |  | 壁付け | 階段通路誘導灯 | 人感センサー(内蔵) |  | 5000 | 直管蛍光灯 FHF32EX 【32W】 | 35 | 1 | 4 | 4 | 0 | 0 | 4 | 0 | 24 | 30
521 | 本館 | 階段 | C階段 | ブラケット |  | 天付け | 階段通路誘導灯 | 人感センサー(内蔵) |  | 5000 | 直管蛍光灯 FHF32EX 【32W】 | 35 | 1 | 1 | 1 | 0 | 0 | 1 | 0 | 24 | 30
522 | 本館 | 屋外 | 外壁 | ブラケット |  | 壁付け |  | 防水カバー |  | 5000 | 直管蛍光灯 FHF32EX 【32W】 | 35 | 1 | 9 | 9 | 0 | 0 | 9 | 0 | 12 | 30
523 | 本館 | 屋外 | 裏側室 | トラフ形 |  | 壁付け |  | 片反射笠 |  | 5000 | 直管蛍光灯 FHF32EX 【32W】 | 35 | 1 | 2 | 2 | 0 | 0 | 2 | 0 | 12 | 30
524 | 本館 | 屋外 | 外階段 | トラフ形 |  | 天付け |  | 防水ソケット | 両反射笠 | 5000 | 直管蛍光灯 FHF32EX 【32W】 | 35 | 1 | 13 | 13 | 0 | 0 | 13 | 0 | 12 | 30
525 | 本館 | 屋外 | 外階段 | トラフ形 |  | 天付け |  | 防水ソケット | 両反射笠 | 5000 | 直管蛍光灯 FHF32EX 【32W】 | 35 | 1 | 13 | 13 | 0 | 0 | 13 | 0 | 12 | 30
526 | 本館 | 屋外 | 外階段 | ブラケット |  | 壁付け |  | 防水カバー |  | 5000 | 直管蛍光灯 FHF32EX 【32W】 | 35 | 1 | 1 | 1 | 0 | 0 | 1 | 0 | 12 | 30
527 | 本館 | B1 | 階段 | ブラケット |  | 壁付け | 階段通路誘導灯 | 人感センサー(内蔵) |  | 5000 | 直管蛍光灯 FHF32EX 【32W】 | 35 | 1 | 1 | 1 | 0 | 0 | 1 | 0 | 24 | 30
528 | 本館 | B1 | 免震階 | トラフ形 |  | 天付け |  |  |  | 5000 | 直管蛍光灯 FHF32EX 【32W】 | 35 | 1 | 54 | 54 | 0 | 0 | 54 | 0 | 1 | 30
529 | エネルギーセンター | 1 | 設備倉庫 | トラフ形 |  | 天付け |  | 両反射笠 |  | 5000 | 直管蛍光灯 FHF32EX 高出力形 【45W】 | 48 | 1 | 15 | 15 | 0 | 0 | 15 | 0 | 13 | 20
530 | エネルギーセンター | 1 | 設備倉庫 | トラフ形 |  | 壁付け |  | 片反射笠 |  | 5000 | 直管蛍光灯 FHF32EX 高出力形 【45W】 | 48 | 1 | 3 | 3 | 0 | 0 | 3 | 0 | 13 | 20
531 | エネルギーセンター | 1 | コージェネ室 | トラフ形 |  | 天付け |  | 両反射笠 |  | 5000 | 直管蛍光灯 FHF32EX 高出力形 【45W】 | 48 | 1 | 8 | 8 | 0 | 0 | 8 | 0 | 13 | 20
532 | エネルギーセンター | 1 | コージェネ室 | トラフ形 |  | 壁付け |  | 片反射笠 |  | 5000 | 直管蛍光灯 FHF32EX 高出力形 【45W】 | 48 | 1 | 6 | 6 | 0 | 0 | 6 | 0 | 13 | 20
533 | エネルギーセンター | 1 | 受水槽ポンプ室 | トラフ形 |  | 壁付け |  | 片反射笠 |  | 5000 | 直管蛍光灯 FHF32EX 高出力形 【45W】 | 48 | 1 | 6 | 6 | 0 | 0 | 6 | 0 | 13 | 20
534 | エネルギーセンター | 1 | 受水槽ポンプ室 | トラフ形 |  | 天付け |  | 両反射笠 |  | 5000 | 直管蛍光灯 FHF32EX 高出力形 【45W】 | 48 | 1 | 7 | 7 | 0 | 0 | 7 | 0 | 13 | 20
535 | エネルギーセンター | 1 | 排水処理室 | トラフ形 |  | 壁付け |  | 片反射笠 |  | 5000 | 直管蛍光灯 FHF32EX 高出力形 【45W】 | 48 | 1 | 6 | 6 | 0 | 0 | 6 | 0 | 13 | 20
536 | エネルギーセンター | 1 | 圧縮空気機械室 | トラフ形 |  | 天付け |  | 両反射笠 |  | 5000 | 直管蛍光灯 FHF32EX 高出力形 【45W】 | 48 | 2 | 2 | 4 | 0 | 0 | 4 | 0 | 13 | 20
537 | エネルギーセンター | 1 | 吸引機械室 | トラフ形 |  | 天付け |  | 両反射笠 |  | 5000 | 直管蛍光灯 FHF32EX 高出力形 【45W】 | 48 | 2 | 2 | 4 | 0 | 0 | 4 | 0 | 13 | 20
538 | エネルギーセンター | 1 | 熱源機械室 | トラフ形 |  | 天付け |  | 両反射笠 |  | 5000 | 直管蛍光灯 FHF32EX 高出力形 【45W】 | 48 | 1 | 6 | 6 | 0 | 0 | 6 | 0 | 13 | 20
539 | エネルギーセンター | 1 | 廊下 | トラフ形 |  | 天付け |  | 両反射笠 |  | 5000 | 直管蛍光灯 FHF32EX 高出力形 【45W】 | 48 | 1 | 4 | 4 | 0 | 0 | 4 | 0 | 13 | 20
540 | エネルギーセンター | 1 | 廊下 | トラフ形 |  | 壁付け |  | 片反射笠 |  | 5000 | 直管蛍光灯 FHF32EX 高出力形 【45W】 | 48 | 1 | 1 | 1 | 0 | 0 | 1 | 0 | 13 | 20
541 | エネルギーセンター | 1 | 消火ポンプ室 | トラフ形 |  | 天付け |  | 両反射笠 |  | 5000 | 直管蛍光灯 FHF32EX 高出力形 【45W】 | 48 | 2 | 6 | 12 | 0 | 0 | 12 | 0 | 13 | 20
542 | エネルギーセンター | 1 | 防災備蓄倉庫 | トラフ形 |  | 天付け |  | 両反射笠 |  | 5000 | 直管蛍光灯 FHF32EX 高出力形 【45W】 | 48 | 1 | 3 | 3 | 0 | 0 | 3 | 0 | 13 | 20
543 | エネルギーセンター | 1 | オイルポンプ室 | トラフ形 |  | 壁付け |  | 片反射笠 |  | 5000 | 直管蛍光灯 FHF32EX 高出力形 【45W】 | 48 | 1 | 1 | 1 | 0 | 0 | 1 | 0 | 13 | 20
544 | エネルギーセンター | 1 | スロープ下駐輪場 | 逆富士形 | W100 | 天付け |  | 防水ソケット |  | 5000 | 直管蛍光灯 FHF32EX 高出力形 【45W】 | 48 | 1 | 3 | 3 | 0 | 0 | 3 | 0 | 13 | 20
545 | エネルギーセンター | 1 | スロープ内 | 逆富士形 | W100 | 天付け |  |  |  | 5000 | 直管蛍光灯 FHF32EX 高出力形 【45W】 | 48 | 1 | 6 | 6 | 0 | 0 | 6 | 0 | 13 | 20
546 | エネルギーセンター | 1 | 外壁 | ブラケット |  | 壁付け |  | 防水カバー |  | 5000 | 直管蛍光灯 FHF32EX 高出力形 【45W】 | 48 | 1 | 5 | 5 | 0 | 0 | 5 | 0 | 13 | 20
547 | エネルギーセンター | 1 | 高圧ガス | ブラケット |  | 壁付け |  | 防水カバー |  | 5000 | 直管蛍光灯 FHF32EX 高出力形 【45W】 | 48 | 1 | 1 | 1 | 0 | 0 | 1 | 0 | 13 | 20
548 | エネルギーセンター | 1 | マニホールド | トラフ形 |  | 天付け |  | 防爆仕様 |  | 5000 | 直管蛍光灯 FHF32EX 高出力形 【45W】 | 48 | 1 | 2 | 2 | 0 | 0 | 2 | 0 | 13 | 20
549 | エネルギーセンター | 1 | RI排水処理室 | トラフ形 |  | 天付け |  | 両反射笠 |  | 5000 | 直管蛍光灯 FHF32EX 高出力形 【45W】 | 48 | 1 | 7 | 7 | 0 | 0 | 7 | 0 | 13 | 20
550 | エネルギーセンター | 2 | 発電機室 | トラフ形 |  | 天付け |  | 両反射笠 |  | 5000 | 直管蛍光灯 FHF32EX 高出力形 【45W】 | 48 | 1 | 9 | 9 | 0 | 0 | 9 | 0 | 13 | 20
551 | エネルギーセンター | 2 | 発電機室 | トラフ形 |  | 壁付け |  | 片反射笠 |  | 5000 | 直管蛍光灯 FHF32EX 高出力形 【45W】 | 48 | 1 | 1 | 1 | 0 | 0 | 1 | 0 | 13 | 20
552 | エネルギーセンター | 2 | 電気室 | トラフ形 |  | 天付け |  | 両反射笠 |  | 5000 | 直管蛍光灯 FHF32EX 高出力形 【45W】 | 48 | 1 | 17 | 17 | 0 | 0 | 17 | 0 | 13 | 20
553 | エネルギーセンター | 2 | 医療廃棄物庫 | 逆富士形 | W100 | 天付け |  |  |  | 5000 | 直管蛍光灯 FHF32EX 高出力形 【45W】 | 48 | 1 | 2 | 2 | 0 | 0 | 2 | 0 | 13 | 20
554 | エネルギーセンター | 2 | 再資源廃棄物庫 | 逆富士形 | W100 | 天付け |  |  |  | 5000 | 直管蛍光灯 FHF32EX 高出力形 【45W】 | 48 | 1 | 2 | 2 | 0 | 0 | 2 | 0 | 13 | 20
555 | エネルギーセンター | 2 | 一般廃棄物庫 | 逆富士形 | W100 | 天付け |  |  |  | 5000 | 直管蛍光灯 FHF32EX 高出力形 【45W】 | 48 | 1 | 3 | 3 | 0 | 0 | 3 | 0 | 13 | 20
556 | エネルギーセンター | 2 | PS | トラフ形 |  | 壁付け |  | 片反射笠 |  | 5000 | 直管蛍光灯 FHF32EX 高出力形 【45W】 | 48 | 1 | 1 | 1 | 0 | 0 | 1 | 0 | 13 | 20
557 | エネルギーセンター | 2 | 設備機器置場 | ブラケット |  | 壁付け |  | 防水カバー |  | 5000 | 直管蛍光灯 FHF32EX 高出力形 【45W】 | 48 | 1 | 4 | 4 | 0 | 0 | 4 | 0 | 13 | 20
558 | エネルギーセンター | 2 | 駐車場 | ブラケット |  | 壁付け |  | 防水カバー |  | 5000 | 直管蛍光灯 FHF32EX 高出力形 【45W】 | 48 | 1 | 10 | 10 | 0 | 0 | 10 | 0 | 13 | 20
559 | エネルギーセンター | 2 | 駐車場 | ブラケット |  | 壁付け |  | 防水カバー |  | 3000 | ミニクリプトン KR110V54W (口金：E17) 【54W】 | 54 | 1 | 1 | 1 | 0 | 0 | 1 | 0 | 13 | 20
560 | エネルギーセンター | 3 | 屋上 | ブラケット |  | 壁付け |  | 防水カバー |  | 5000 | 直管蛍光灯 FHF32EX 高出力形 【45W】 | 48 | 1 | 9 | 9 | 0 | 0 | 9 | 0 | 8 | 20
561 | エネルギーセンター | 階段 | 階段 | トラフ形 |  | 天付け |  | 片反射笠 |  | 5000 | 直管蛍光灯 FL20S 【20W】 | 23 | 1 | 1 | 1 | 0 | 0 | 1 | 0 | 12 | 30
562 | エネルギーセンター | 階段 | 階段 | トラフ形 |  | 天付け |  | 両反射笠 |  | 5000 | 直管蛍光灯 FHF32EX 【32W】 | 35 | 1 | 1 | 1 | 0 | 0 | 1 | 0 | 12 | 30
563 | 立体駐車場 | 1 | 駐車場 | トラフ形 |  | 天付け |  | 両反射笠 |  | 5000 | 直管蛍光灯 FHF32EX 【32W】 | 35 | 1 | 13 | 13 | 0 | 0 | 13 | 0 | 24 | 30
564 | 立体駐車場 | 1 | 駐車場 | トラフ形 |  | 天付け |  | 両反射笠 | 防水ソケット | 5000 | 直管蛍光灯 FHF16EX 【16W】 | 19 | 1 | 2 | 2 | 0 | 0 | 2 | 0 | 24 | 30
565 | 立体駐車場 | 1 | 精算機上 | トラフ形 |  | 天付け |  | 両反射笠 |  | 5000 | 直管蛍光灯 FHF32EX 【32W】 | 35 | 1 | 1 | 1 | 0 | 0 | 1 | 0 | 24 | 30
566 | 立体駐車場 | 1 | 精算機上 | トラフ形 |  | 天付け | 非常灯(電源内蔵) | 両反射笠 |  | 5000 | 直管蛍光灯 FHF32EX 【32W】 | 35 | 1 | 1 | 1 | 0 | 0 | 1 | 0 | 24 | 30
567 | 立体駐車場 | 2 | 駐車場 | トラフ形 |  | 天付け |  | 両反射笠 |  | 5000 | 直管蛍光灯 FHF32EX 【32W】 | 35 | 1 | 14 | 14 | 0 | 0 | 14 | 0 | 24 | 30
568 | 立体駐車場 | 2 | 駐車場 | トラフ形 |  | 天付け |  | 両反射笠 | 防水ソケット | 5000 | 直管蛍光灯 FHF16EX 【16W】 | 19 | 1 | 2 | 2 | 0 | 0 | 2 | 0 | 24 | 30
569 | 立体駐車場 | 3 | 駐車場 | トラフ形 |  | 天付け |  | 両反射笠 |  | 5000 | 直管蛍光灯 FHF32EX 【32W】 | 35 | 1 | 13 | 13 | 0 | 0 | 13 | 0 | 24 | 30
570 | 立体駐車場 | 3 | 駐車場 | トラフ形 |  | 天付け |  | 両反射笠 | 防水ソケット | 5000 | 直管蛍光灯 FHF16EX 【16W】 | 19 | 1 | 2 | 2 | 0 | 0 | 2 | 0 | 24 | 30
571 | 立体駐車場 | B1 | 駐輪場スロープ | トラフ形 |  | 吊り下げ |  | 両反射笠 | ガード | 5000 | 直管蛍光灯 FHF32EX 【32W】 | 35 | 2 | 3 | 6 | 0 | 0 | 6 | 0 | 24 | 30
572 | 立体駐車場 | B1 | 駐輪場 | トラフ形 |  | 吊り下げ |  | 両反射笠 | ガード | 5000 | 直管蛍光灯 FHF32EX 【32W】 | 35 | 2 | 16 | 32 | 0 | 0 | 32 | 0 | 24 | 30
573 | 立体駐車場 | B1 | 駐輪場 | トラフ形 |  | 吊り下げ | 非常灯(電源内蔵) | 両反射笠 |  | 5000 | 直管蛍光灯 FHF32EX 【32W】 | 35 | 2 | 1 | 2 | 0 | 0 | 2 | 0 | 24 | 30
574 | 立体駐車場 | B1 | 管理室 | 逆富士形 | W160 | 天付け | 非常灯(電源内蔵) |  |  | 5000 | 直管蛍光灯 FHF32EX 高出力形 【45W】 | 48 | 2 | 1 | 2 | 0 | 0 | 2 | 0 | 24 | 30
575 | 立体駐車場 | 階段 | 階段 | トラフ形 |  | 天付け |  | 防水ソケット | 両反射笠 | 5000 | 直管蛍光灯 FHF16EX 【16W】 | 19 | 1 | 5 | 5 | 0 | 0 | 5 | 0 | 24 | 30
[5 empty] | φ100 |  | 非常灯 |  |  |  | 別置非常灯【13W】 |  | 1 | 994 | 994 |  |  | 994 | 0
|  |  |  | ダウンライト | φ150 | 埋込 | 非常灯 | 防水カバー |  |  | 別置非常灯【13W】 |  | 1 | 97 | 97 |  |  | 97 | 0